## 2024 Update
Year | 2024 | Inflation | 3.75%
|  | From Report | Updated
Item | Life Expectancy | Remaining Life | Remain Life | Best Cost | Worst Cost | Average Cost | 2024 | 2025 | 2026 | 2027 | 2028 | 2029 | 2030 | 2031 | 2032 | 2033 | 2034 | 2035 | 2036 | 2037 | 2038 | 2039 | 2040 | 2041 | 2042 | 2043 | 2044 | 2045 | 2046 | 2047 | 2048 | 2049 | 2050 | 2051 | 2052 | 2053 | Item
Sewer Line | 50 | 0 | 10 | 20000 | 30000 | 25000 | 0 | 0 | 0 | 0 | 0 | 0 | 0 | 0 | 0 | 0 | 25000 | 0 | 0 | 0 | 0 | 0 | 0 | 0 | 0 | 0 | 0 | 0 | 0 | 0 | 0 | 0 | 0 | 0 | 0 | 0 | Sewer Line
Sprinkler System | 50 |  | 5 | 200000 | 300000 | 250000 | 0 | 0 | 0 | 0 | 0 | 250000 | 0 | 0 | 0 | 0 | 0 | 0 | 0 | 0 | 0 | 0 | 0 | 0 | 0 | 0 | 0 | 0 | 0 | 0 | 0 | 0 | 0 | 0 | 0 | 0
Metal Roof Replace | 50 | 43 | 43 | 288503.9533 | 360629.9417 | 324566.9475 | 0 | 0 | 0 | 0 | 0 | 0 | 0 | 0 | 0 | 0 | 0 | 0 | 0 | 0 | 0 | 0 | 0 | 0 | 0 | 0 | 0 | 0 | 0 | 0 | 0 | 0 | 0 | 0 | 0 | 0 | Metal Roof Replace
Heat Tape | 10 | -5 | 8 | 10818.8983 | 13523.6228 | 12171.2605 | 0 | 0 | 0 | 0 | 0 | 0 | 0 | 0 | 12171.2605 | 0 | 0 | 0 | 0 | 0 | 0 | 0 | 0 | 0 | 12171.2605 | 0 | 0 | 0 | 0 | 0 | 0 | 0 | 0 | 0 | 12171.2605 | 0 | Heat Tape
Repaint Exterior | 5 | -5 | 4 | 45679.7926 | 54094.4913 | 49887.1419 | 0 | 0 | 0 | 0 | 49887.1419 | 0 | 0 | 0 | 0 | 49887.1419 | 0 | 0 | 0 | 0 | 49887.1419 | 0 | 0 | 0 | 0 | 49887.1419 | 0 | 0 | 0 | 0 | 49887.1419 | 0 | 0 | 0 | 0 | 49887.1419 | Repaint Exterior
Repaint Interior | 10 | 0 | 4 | 22148.6889 | 25574.6734 | 23861.6811 | 0 | 0 | 0 | 0 | 23861.6811 | 0 | 0 | 0 | 0 | 0 | 0 | 0 | 0 | 0 | 23861.6811 | 0 | 0 | 0 | 0 | 0 | 0 | 0 | 0 | 0 | 23861.6811 | 0 | 0 | 0 | 0 | 0 | Repaint Interior
Repair Wood Siding | 5 | -5 | 4 | 21367.324 | 24222.3111 | 22794.8176 | 0 | 0 | 0 | 0 | 22794.8176 | 0 | 0 | 0 | 0 | 22794.8176 | 0 | 0 | 0 | 0 | 22794.8176 | 0 | 0 | 0 | 0 | 22794.8176 | 0 | 0 | 0 | 0 | 22794.8176 | 0 | 0 | 0 | 0 | 22794.8176 | Repair Wood Siding
Stucco Repair | 5 | -5 | 4 | 9857.2184 | 10818.8983 | 10338.0583 | 0 | 0 | 0 | 0 | 10338.0583 | 0 | 0 | 0 | 0 | 10338.0583 | 0 | 0 | 0 | 0 | 10338.0583 | 0 | 0 | 0 | 0 | 10338.0583 | 0 | 0 | 0 | 0 | 10338.0583 | 0 | 0 | 0 | 0 | 10338.0583 | Stucco Repair
Asphalt Overlay | 20 | -1 | 0 | 15026.2476 | 18872.9669 | 16949.6073 | 16949.6073 | 0 | 0 | 0 | 0 | 0 | 0 | 0 | 0 | 0 | 0 | 0 | 0 | 0 | 0 | 0 | 0 | 0 | 0 | 0 | 16949.6073 | 0 | 0 | 0 | 0 | 0 | 0 | 0 | 0 | 0 | Asphalt Overlay
Asphalt Seal Crack fill | 4 | -2 | 0 | 2404.1996 | 2764.8296 | 2584.5146 | 2584.5146 | 0 | 0 | 0 | 2584.5146 | 0 | 0 | 0 | 2584.5146 | 0 | 0 | 0 | 2584.5146 | 0 | 0 | 0 | 2584.5146 | 0 | 0 | 0 | 2584.5146 | 0 | 0 | 0 | 2584.5146 | 0 | 0 | 0 | 2584.5146 | 0 | Asphalt Seal Crack fill
Concrete Repair Replace | 4 | -5 | 0 | 18362.0745 | 19774.5418 | 19068.3082 | 19068.3082 | 0 | 0 | 0 | 19068.3082 | 0 | 0 | 0 | 19068.3082 | 0 | 0 | 0 | 19068.3082 | 0 | 0 | 0 | 19068.3082 | 0 | 0 | 0 | 19068.3082 | 0 | 0 | 0 | 19068.3082 | 0 | 0 | 0 | 19068.3082 | 0 | Concrete Repair Replace
Interior Doors Replace | 30 | 20 | 20 | 66416.0143 | 7813.6487 | 37114.8315 | 0 | 0 | 0 | 0 | 0 | 0 | 0 | 0 | 0 | 0 | 0 | 0 | 0 | 0 | 0 | 0 | 0 | 0 | 0 | 0 | 37114.8315 | 0 | 0 | 0 | 0 | 0 | 0 | 0 | 0 | 0 | Interior Doors Replace
Glass Entry Doors Replace | 27 | 6 | 6 | 5709.9741 | 6611.5489 | 6160.7615 | 0 | 0 | 0 | 0 | 0 | 0 | 6160.7615 | 0 | 0 | 0 | 0 | 0 | 0 | 0 | 0 | 0 | 0 | 0 | 0 | 0 | 0 | 0 | 0 | 0 | 0 | 0 | 0 | 0 | 0 | 0 | Glass Entry Doors Replace
Exterior Steel Doors Replace | 30 | -5 | 10 | 9015.7485 | 10818.8983 | 9917.3234 | 0 | 0 | 0 | 0 | 0 | 0 | 0 | 0 | 0 | 0 | 9917.3234 | 0 | 0 | 0 | 0 | 0 | 0 | 0 | 0 | 0 | 0 | 0 | 0 | 0 | 0 | 0 | 0 | 0 | 0 | 0 | Exterior Steel Doors Replace
Common Widows Replace | 28 | 2 | 6 | 13703.9378 | 15867.7174 | 14785.8276 | 0 | 0 | 0 | 0 | 0 | 0 | 14785.8276 | 0 | 0 | 0 | 0 | 0 | 0 | 0 | 0 | 0 | 0 | 0 | 0 | 0 | 0 | 0 | 0 | 0 | 0 | 0 | 0 | 0 | 0 | 0 | Common Widows Replace
Door Openers Replace | 15 | -1 | 10 | 1983.4647 | 2404.1996 | 2193.8321 | 0 | 0 | 0 | 0 | 0 | 0 | 0 | 0 | 0 | 0 | 2193.8321 | 0 | 0 | 0 | 0 | 0 | 0 | 0 | 0 | 0 | 0 | 0 | 0 | 0 | 0 | 2193.8321 | 0 | 0 | 0 | 0 | Door Openers Replace
Concrete Sidewalk Repair | 4 | -5 | 0 | 4147.2443 | 5409.4491 | 4778.3467 | 4778.3467 | 0 | 0 | 0 | 4778.3467 | 0 | 0 | 0 | 4778.3467 | 0 | 0 | 0 | 4778.3467 | 0 | 0 | 0 | 4778.3467 | 0 | 0 | 0 | 4778.3467 | 0 | 0 | 0 | 4778.3467 | 0 | 0 | 0 | 4778.3467 | 0 | Concrete Sidewalk Repair
Unit Decks Major Repairs | 5 | -5 | 10 | 30052.4951 | 36062.9942 | 33057.7447 | 0 | 0 | 0 | 0 | 0 | 0 | 0 | 0 | 0 | 0 | 33057.7447 | 0 | 0 | 0 | 0 | 33057.7447 | 0 | 0 | 0 | 0 | 33057.7447 | 0 | 0 | 0 | 0 | 33057.7447 | 0 | 0 | 0 | 0 | Unit Decks Major Repairs
Pool Patio Deck Replace | 20 | 5 | 5 | 7693.4388 | 8715.2236 | 8204.3312 | 0 | 0 | 0 | 0 | 0 | 8204.3312 | 0 | 0 | 0 | 0 | 0 | 0 | 0 | 0 | 0 | 0 | 0 | 0 | 0 | 0 | 0 | 0 | 0 | 0 | 0 | 8204.3312 | 0 | 0 | 0 | 0 | Pool Patio Deck Replace
Steel Stairs Replace | 40 | 1 | 10 | 19744.4893 | 23020.2113 | 21382.3503 | 0 | 0 | 0 | 0 | 0 | 0 | 0 | 0 | 0 | 0 | 21382.3503 | 0 | 0 | 0 | 0 | 0 | 0 | 0 | 0 | 0 | 0 | 0 | 0 | 0 | 0 | 0 | 0 | 0 | 0 | 0 | Steel Stairs Replace
Domestic Water Boiler Replace | 22 | 3 | 3 | 57099.7408 | 66115.4893 | 61607.615 | 0 | 0 | 0 | 61607.615 | 0 | 0 | 0 | 0 | 0 | 0 | 0 | 0 | 0 | 0 | 0 | 0 | 0 | 0 | 0 | 0 | 0 | 0 | 0 | 0 | 0 | 61607.615 | 0 | 0 | 0 | 0 | Domestic Water Boiler Replace
Heating Boiler Rebuild | 8 | -2 | 2 | 18031.4971 | 21637.7965 | 19834.6468 | 0 | 0 | 19834.6468 | 0 | 0 | 0 | 0 | 0 | 0 | 0 | 19834.6468 | 0 | 0 | 0 | 0 | 0 | 0 | 0 | 19834.6468 | 0 | 0 | 0 | 0 | 0 | 0 | 0 | 19834.6468 | 0 | 0 | 0 | Heating Boiler Rebuild
Hot water SrorageTank Replace | 20 | 14 | 14 | 13824.1478 | 16829.3973 | 15326.7725 | 0 | 0 | 0 | 0 | 0 | 0 | 0 | 0 | 0 | 0 | 0 | 0 | 0 | 0 | 15326.7725 | 0 | 0 | 0 | 0 | 0 | 0 | 0 | 0 | 0 | 0 | 0 | 0 | 0 | 0 | 0 | Hot water SrorageTank Replace
Pumps replace | 10 | -3 | 2 | 4688.1892 | 5289.2391 | 4988.7142 | 0 | 0 | 4988.7142 | 0 | 0 | 0 | 0 | 0 | 0 | 0 | 0 | 0 | 4988.7142 | 0 | 0 | 0 | 0 | 0 | 0 | 0 | 0 | 0 | 4988.7142 | 0 | 0 | 0 | 0 | 0 | 0 | 0 | Pumps replace
Isolation valves Replac | 30 | 20 | 20 | 21637.7965 | 25244.0959 | 23440.9462 | 0 | 0 | 0 | 0 | 0 | 0 | 0 | 0 | 0 | 0 | 0 | 0 | 0 | 0 | 0 | 0 | 0 | 0 | 0 | 0 | 23440.9462 | 0 | 0 | 0 | 0 | 0 | 0 | 0 | 0 | 0 | Isolation valves Replac
Backflow Preventer Replace | 20 | 1 | 1 | 9015.7485 | 10217.8483 | 9616.7984 | 0 | 9616.7984 | 0 | 0 | 0 | 0 | 0 | 0 | 0 | 0 | 0 | 0 | 0 | 0 | 0 | 0 | 0 | 0 | 0 | 0 | 0 | 9616.7984 | 0 | 0 | 0 | 0 | 0 | 0 | 0 | 0 | Backflow Preventer Replace
Hydronic Mains Rplace | 35 | 22 | 22 | 21036.7466 | 24041.9961 | 22539.3714 | 0 | 0 | 0 | 0 | 0 | 0 | 0 | 0 | 0 | 0 | 0 | 0 | 0 | 0 | 0 | 0 | 0 | 0 | 0 | 0 | 0 | 0 | 22539.3714 | 0 | 0 | 0 | 0 | 0 | 0 | 0 | Hydronic Mains Rplace
Fire Protection Sys replace | 18 | 0 | 5 | 10217.8483 | 12020.9981 | 11119.4232 | 0 | 0 | 0 | 0 | 0 | 11119.4232 | 0 | 0 | 0 | 0 | 0 | 0 | 0 | 0 | 0 | 0 | 0 | 0 | 0 | 0 | 0 | 0 | 0 | 11119.4232 | 0 | 0 | 0 | 0 | 0 | 0 | Fire Protection Sys replace
Electronic Door Locks Replace | 15 | 5 | 10 | 33658.7946 | 38707.6137 | 36183.2041 | 0 | 0 | 0 | 0 | 0 | 0 | 0 | 0 | 0 | 0 | 36183.2041 | 0 | 0 | 0 | 0 | 0 | 0 | 0 | 0 | 0 | 0 | 0 | 0 | 0 | 0 | 36183.2041 | 0 | 0 | 0 | 0 | Electronic Door Locks Replace
Wood Fencing Replace | 24 | -3 | 3 | 6851.9689 | 7993.9637 | 7422.9663 | 0 | 0 | 0 | 7422.9663 | 0 | 0 | 0 | 0 | 0 | 0 | 0 | 0 | 0 | 0 | 0 | 0 | 0 | 0 | 0 | 0 | 0 | 0 | 0 | 0 | 0 | 0 | 0 | 7422.9663 | 0 | 0 | Wood Fencing Replace
Block Wall Major Repairs | 6 | -4 | 3 | 5409.4491 | 6311.024 | 5860.2366 | 0 | 0 | 0 | 5860.2366 | 0 | 0 | 0 | 0 | 0 | 5860.2366 | 0 | 0 | 0 | 0 | 0 | 5860.2366 | 0 | 0 | 0 | 0 | 0 | 5860.2366 | 0 | 0 | 0 | 0 | 0 | 5860.2366 | 0 | 0 | Block Wall Major Repairs
Trash Enclosure Replace | 15 | 7 | 7 | 5529.6591 | 6010.499 | 5770.0791 | 0 | 0 | 0 | 0 | 0 | 0 | 0 | 5770.0791 | 0 | 0 | 0 | 0 | 0 | 0 | 0 | 0 | 0 | 0 | 0 | 0 | 0 | 0 | 5770.0791 | 0 | 0 | 0 | 0 | 0 | 0 | 0 | Trash Enclosure Replace
Pool Resurface | 7 | -1 | 4 | 19233.5969 | 21637.7965 | 20435.6967 | 0 | 0 | 0 | 0 | 20435.6967 | 0 | 0 | 0 | 0 | 0 | 0 | 20435.6967 | 0 | 0 | 0 | 0 | 0 | 0 | 20435.6967 | 0 | 0 | 0 | 0 | 0 | 0 | 20435.6967 | 0 | 0 | 0 | 0 | Pool Resurface
Pool Heater Replace | 8 | -4 | 8 | 5409.4491 | 6311.024 | 5860.2366 | 0 | 0 | 0 | 0 | 0 | 0 | 0 | 0 | 5860.2366 | 0 | 0 | 0 | 0 | 0 | 0 | 0 | 5860.2366 | 0 | 0 | 0 | 0 | 0 | 0 | 0 | 5860.2366 | 0 | 0 | 0 | 0 | 0 | Pool Heater Replace
Pool Filter Replace | 13 | 2 | 2 | 1983.4647 | 2283.9896 | 2133.7272 | 0 | 0 | 2133.7272 | 0 | 0 | 0 | 0 | 0 | 0 | 0 | 0 | 0 | 0 | 0 | 0 | 2133.7272 | 0 | 0 | 0 | 0 | 0 | 0 | 0 | 0 | 0 | 0 | 0 | 0 | 2133.7272 | 0 | Pool Filter Replace
Pool Cover replace | 8 | 1 | 7 | 1923.3597 | 2223.8846 | 2073.6222 | 0 | 0 | 0 | 0 | 0 | 0 | 0 | 2073.6222 | 0 | 0 | 0 | 0 | 0 | 0 | 0 | 2073.6222 | 0 | 0 | 0 | 0 | 0 | 0 | 0 | 2073.6222 | 0 | 0 | 0 | 0 | 0 | 0 | Pool Cover replace
Pool Furniture Partial Replace | 5 | -5 | 0 | 3365.8795 | 3846.7194 | 3606.2994 | 3606.2994 | 0 | 0 | 0 | 0 | 3606.2994 | 0 | 0 | 0 | 0 | 3606.2994 | 0 | 0 | 0 | 0 | 3606.2994 | 0 | 0 | 0 | 0 | 3606.2994 | 0 | 0 | 0 | 0 | 3606.2994 | 0 | 0 | 0 | 0 | Pool Furniture Partial Replace
Entry Furnishings Replace | 15 | -5 | 7 | 6010.499 | 6912.0739 | 6461.2865 | 0 | 0 | 0 | 0 | 0 | 0 | 0 | 6461.2865 | 0 | 0 | 0 | 0 | 0 | 0 | 0 | 0 | 0 | 0 | 0 | 0 | 0 | 0 | 6461.2865 | 0 | 0 | 0 | 0 | 0 | 0 | 0 | Entry Furnishings Replace
Sauna Room Renovate | 20 | -5 | 10 | 13223.0979 | 17430.4472 | 15326.7725 | 0 | 0 | 0 | 0 | 0 | 0 | 0 | 0 | 0 | 0 | 15326.7725 | 0 | 0 | 0 | 0 | 0 | 0 | 0 | 0 | 0 | 0 | 0 | 0 | 0 | 0 | 0 | 0 | 0 | 0 | 0 | Sauna Room Renovate
Restroom Remodel | 20 | 12 | 12 | 14425.1977 | 18031.4971 | 16228.3474 | 0 | 0 | 0 | 0 | 0 | 0 | 0 | 0 | 0 | 0 | 0 | 0 | 16228.3474 | 0 | 0 | 0 | 0 | 0 | 0 | 0 | 0 | 0 | 0 | 0 | 0 | 0 | 0 | 0 | 0 | 0 | Restroom Remodel
Managers Unit Remodel | 4 | -5 | 0 | 5000 | 6000 | 5500 | 5500 | 0 | 0 | 0 | 5500 | 0 | 0 | 0 | 5500 | 0 | 0 | 0 | 5500 | 0 | 0 | 0 | 5500 | 0 | 0 | 0 | 5500 | 0 | 0 | 0 | 5500 | 0 | 0 | 0 | 5500 | 0 | Managers Unit Remodel
Int Stairs Refurbish | 20 | -3 | 10 | 39669.2936 | 46881.8924 | 43275.593 | 0 | 0 | 0 | 0 | 0 | 0 | 0 | 0 | 0 | 0 | 43275.593 | 0 | 0 | 0 | 0 | 0 | 0 | 0 | 0 | 0 | 0 | 0 | 0 | 0 | 0 | 0 | 0 | 0 | 0 | 0 | Int Stairs Refurbish
Ski Lockers Replace | 20 | -1 | 10 | 24522.836 | 31735.4349 | 28129.1355 | 0 | 0 | 0 | 0 | 0 | 0 | 0 | 0 | 0 | 0 | 28129.1355 | 0 | 0 | 0 | 0 | 0 | 0 | 0 | 0 | 0 | 0 | 0 | 0 | 0 | 0 | 0 | 0 | 0 | 0 | 0 | Ski Lockers Replace
Mill Work Replace | 30 | 20 | 20 | 74530.1879 | 81592.5243 | 78061.3561 | 0 | 0 | 0 | 0 | 0 | 0 | 0 | 0 | 0 | 0 | 0 | 0 | 0 | 0 | 0 | 0 | 0 | 0 | 0 | 0 | 78061.3561 | 0 | 0 | 0 | 0 | 0 | 0 | 0 | 0 | 0 | Mill Work Replace
Garage Drop Ceiling | 18 | 1 | 3 | 9436.4835 | 10758.7933 | 10097.6384 | 0 | 0 | 0 | 10097.6384 | 0 | 0 | 0 | 0 | 0 | 0 | 0 | 0 | 0 | 0 | 0 | 0 | 0 | 0 | 0 | 0 | 0 | 10097.6384 | 0 | 0 | 0 | 0 | 0 | 0 | 0 | 0 | Garage Drop Ceiling
Garage Wood Ceiling Replace | 30 | -5 | 3 | 19353.8069 | 23801.5762 | 21577.6915 | 0 | 0 | 0 | 21577.6915 | 0 | 0 | 0 | 0 | 0 | 0 | 0 | 0 | 0 | 0 | 0 | 0 | 0 | 0 | 0 | 0 | 0 | 0 | 0 | 0 | 0 | 0 | 0 | 0 | 0 | 0 | Garage Wood Ceiling Replace
Carpet Replace | 10 | 0 | 4 | 18572.442 | 22900.0013 | 20736.2216 | 0 | 0 | 0 | 0 | 20736.2216 | 0 | 0 | 0 | 0 | 0 | 0 | 0 | 0 | 0 | 20736.2216 | 0 | 0 | 0 | 0 | 0 | 0 | 0 | 0 | 0 | 20736.2216 | 0 | 0 | 0 | 0 | 0 | Carpet Replace
Slate Tile replace | 20 | 0 | 10 | 27317.7181 | 31254.5949 | 29286.1565 | 0 | 0 | 0 | 0 | 0 | 0 | 0 | 0 | 0 | 0 | 29286.1565 | 0 | 0 | 0 | 0 | 0 | 0 | 0 | 0 | 0 | 0 | 0 | 0 | 0 | 0 | 0 | 0 | 0 | 0 | 0 | Slate Tile replace
Pool Deck Carpet Replace | 10 | 1 | 0 | 18000 | 20000 | 19000 | 19000 | 0 | 0 | 0 | 0 | 0 | 0 | 0 | 0 | 0 | 19000 | 0 | 0 | 0 | 0 | 0 | 0 | 0 | 0 | 0 | 19000 | 0 | 0 | 0 | 0 | 0 | 0 | 0 | 0 | 0 | Pool Deck Carpet Replace
Ski Locker Room Floor | 15 | -5 | 10 | 4327.5593 | 4958.6617 | 4643.1105 | 0 | 0 | 0 | 0 | 0 | 0 | 0 | 0 | 0 | 0 | 4643.1105 | 0 | 0 | 0 | 0 | 0 | 0 | 0 | 0 | 0 | 0 | 0 | 0 | 0 | 0 | 4643.1105 | 0 | 0 | 0 | 0 | Ski Locker Room Floor
Lights Int Hall Replace | 15 | 5 | 4 | 19233.5969 | 21156.9566 | 20195.2767 | 0 | 0 | 0 | 0 | 20195.2767 | 0 | 0 | 0 | 0 | 0 | 0 | 0 | 0 | 0 | 0 | 0 | 0 | 0 | 0 | 20195.2767 | 0 | 0 | 0 | 0 | 0 | 0 | 0 | 0 | 0 | 0 | Lights Int Hall Replace
Lights Ext Wall Mount | 20 | -5 | 4 | 10217.8483 | 11450.0006 | 10833.9245 | 0 | 0 | 0 | 0 | 10833.9245 | 0 | 0 | 0 | 0 | 0 | 0 | 0 | 0 | 0 | 0 | 0 | 0 | 0 | 0 | 0 | 0 | 0 | 0 | 0 | 10833.9245 | 0 | 0 | 0 | 0 | 0 | Lights Ext Wall Mount
Pedestal Lights Replace | 15 | 5 | 10 | 7603.2813 | 8595.0136 | 8099.1474 | 0 | 0 | 0 | 0 | 0 | 0 | 0 | 0 | 0 | 0 | 8099.1474 | 0 | 0 | 0 | 0 | 0 | 0 | 0 | 0 | 0 | 0 | 0 | 0 | 0 | 0 | 8099.1474 | 0 | 0 | 0 | 0 | Pedestal Lights Replace
Landscape Timbers | 30 | -1 | 5 | 4237.4018 | 5078.8717 | 4658.1367 | 0 | 0 | 0 | 0 | 0 | 4658.1367 | 0 | 0 | 0 | 0 | 0 | 0 | 0 | 0 | 0 | 0 | 0 | 0 | 0 | 0 | 0 | 0 | 0 | 0 | 0 | 0 | 0 | 0 | 0 | 0 | Landscape Timbers
Electrical Panels Replace | 35 | -5 | 5 | 10217.8483 | 12020.9981 | 11119.4232 | 0 | 0 | 0 | 0 | 0 | 11119.4232 | 0 | 0 | 0 | 0 | 0 | 0 | 0 | 0 | 0 | 0 | 0 | 0 | 0 | 0 | 0 | 0 | 0 | 0 | 0 | 0 | 0 | 0 | 0 | 0 | Electrical Panels Replace
Total
Year | Expenses
2024 | 71487.0762
2025 | 9977.4284
2026 | 29016.7782
2027 | 119010.035
2028 | 244491.4448
2029 | 347055.3664
2030 | 26124.1366
2031 | 18509.9065
2032 | 67073.4202
2033 | 123793.6127
2034 | 431974.668
2035 | 30637.8727
2036 | 82669.6462
2037 | 0
2038 | 239332.4089
2039 | 81176.9088
2040 | 68108.7228
2041 | 0
2042 | 101733.0029
2043 | 207739.0105
2044 | 507759.121
2045 | 55406.4479
2046 | 89367.3126
2047 | 30766.0315
2048 | 426409.6502
2049 | 446887.5133
2050 | 51655.3384
2051 | 35890.677
2052 | 129613.0356
2053 | 241455.9314
Remaining Life
Item | Life Expectancy | [5 empty] | 2024 | 2025 | 2026 | 2027 | 2028 | 2029 | 2030 | 2031 | 2032 | 2033 | 2034 | 2035 | 2036 | 2037 | 2038 | 2039 | 2040 | 2041 | 2042 | 2043 | 2044 | 2045 | 2046 | 2047 | 2048 | 2049 | 2050 | 2051 | 2052 | 2053
Sewer Line | 50 | [5 empty] | 10 | 9 | 8 | 7 | 6 | 5 | 4 | 3 | 2 | 1 | 0 | 49 | 48 | 47 | 46 | 45 | 44 | 43 | 42 | 41 | 40 | 39 | 38 | 37 | 36 | 35 | 34 | 33 | 32 | 31
Sprinkler System | 50 | [5 empty] | 5 | 4 | 3 | 2 | 1 | 0 | 49 | 48 | 47 | 46 | 45 | 44 | 43 | 42 | 41 | 40 | 39 | 38 | 37 | 36 | 35 | 34 | 33 | 32 | 31 | 30 | 29 | 28 | 27 | 26
Metal Roof Replace | 50 | [5 empty] | 43 | 42 | 41 | 40 | 39 | 38 | 37 | 36 | 35 | 34 | 33 | 32 | 31 | 30 | 29 | 28 | 27 | 26 | 25 | 24 | 23 | 22 | 21 | 20 | 19 | 18 | 17 | 16 | 15 | 14
Heat Tape | 10 | [5 empty] | 8 | 7 | 6 | 5 | 4 | 3 | 2 | 1 | 0 | 9 | 8 | 7 | 6 | 5 | 4 | 3 | 2 | 1 | 0 | 9 | 8 | 7 | 6 | 5 | 4 | 3 | 2 | 1 | 0 | 9
Repaint Exterior | 5 | [5 empty] | 4 | 3 | 2 | 1 | 0 | 4 | 3 | 2 | 1 | 0 | 4 | 3 | 2 | 1 | 0 | 4 | 3 | 2 | 1 | 0 | 4 | 3 | 2 | 1 | 0 | 4 | 3 | 2 | 1 | 0
Repaint Interior | 10 | [5 empty] | 4 | 3 | 2 | 1 | 0 | 9 | 8 | 7 | 6 | 5 | 4 | 3 | 2 | 1 | 0 | 9 | 8 | 7 | 6 | 5 | 4 | 3 | 2 | 1 | 0 | 9 | 8 | 7 | 6 | 5
Repair Wood Siding | 5 | [5 empty] | 4 | 3 | 2 | 1 | 0 | 4 | 3 | 2 | 1 | 0 | 4 | 3 | 2 | 1 | 0 | 4 | 3 | 2 | 1 | 0 | 4 | 3 | 2 | 1 | 0 | 4 | 3 | 2 | 1 | 0
Stucco Repair | 5 | [5 empty] | 4 | 3 | 2 | 1 | 0 | 4 | 3 | 2 | 1 | 0 | 4 | 3 | 2 | 1 | 0 | 4 | 3 | 2 | 1 | 0 | 4 | 3 | 2 | 1 | 0 | 4 | 3 | 2 | 1 | 0
Asphalt Overlay | 20 | [5 empty] | 0 | 19 | 18 | 17 | 16 | 15 | 14 | 13 | 12 | 11 | 10 | 9 | 8 | 7 | 6 | 5 | 4 | 3 | 2 | 1 | 0 | 19 | 18 | 17 | 16 | 15 | 14 | 13 | 12 | 11
Asphalt Seal Crack fill | 4 | [5 empty] | 0 | 3 | 2 | 1 | 0 | 3 | 2 | 1 | 0 | 3 | 2 | 1 | 0 | 3 | 2 | 1 | 0 | 3 | 2 | 1 | 0 | 3 | 2 | 1 | 0 | 3 | 2 | 1 | 0 | 3
Concrete Repair Replace | 4 | [5 empty] | 0 | 3 | 2 | 1 | 0 | 3 | 2 | 1 | 0 | 3 | 2 | 1 | 0 | 3 | 2 | 1 | 0 | 3 | 2 | 1 | 0 | 3 | 2 | 1 | 0 | 3 | 2 | 1 | 0 | 3
Interior Doors Replace | 30 | [5 empty] | 20 | 19 | 18 | 17 | 16 | 15 | 14 | 13 | 12 | 11 | 10 | 9 | 8 | 7 | 6 | 5 | 4 | 3 | 2 | 1 | 0 | 29 | 28 | 27 | 26 | 25 | 24 | 23 | 22 | 21
Glass Entry Doors Replace | 27 | [5 empty] | 6 | 5 | 4 | 3 | 2 | 1 | 0 | 26 | 25 | 24 | 23 | 22 | 21 | 20 | 19 | 18 | 17 | 16 | 15 | 14 | 13 | 12 | 11 | 10 | 9 | 8 | 7 | 6 | 5 | 4
Exterior Steel Doors Replace | 30 | [5 empty] | 10 | 9 | 8 | 7 | 6 | 5 | 4 | 3 | 2 | 1 | 0 | 29 | 28 | 27 | 26 | 25 | 24 | 23 | 22 | 21 | 20 | 19 | 18 | 17 | 16 | 15 | 14 | 13 | 12 | 11
Common Widows Replace | 28 | [5 empty] | 6 | 5 | 4 | 3 | 2 | 1 | 0 | 27 | 26 | 25 | 24 | 23 | 22 | 21 | 20 | 19 | 18 | 17 | 16 | 15 | 14 | 13 | 12 | 11 | 10 | 9 | 8 | 7 | 6 | 5
Door Openers Replace | 15 | [5 empty] | 10 | 9 | 8 | 7 | 6 | 5 | 4 | 3 | 2 | 1 | 0 | 14 | 13 | 12 | 11 | 10 | 9 | 8 | 7 | 6 | 5 | 4 | 3 | 2 | 1 | 0 | 14 | 13 | 12 | 11
Concrete Sidewalk Repair | 4 | [5 empty] | 0 | 3 | 2 | 1 | 0 | 3 | 2 | 1 | 0 | 3 | 2 | 1 | 0 | 3 | 2 | 1 | 0 | 3 | 2 | 1 | 0 | 3 | 2 | 1 | 0 | 3 | 2 | 1 | 0 | 3
Unit Decks Major Repairs | 5 | [5 empty] | 10 | 9 | 8 | 7 | 6 | 5 | 4 | 3 | 2 | 1 | 0 | 4 | 3 | 2 | 1 | 0 | 4 | 3 | 2 | 1 | 0 | 4 | 3 | 2 | 1 | 0 | 4 | 3 | 2 | 1
Pool Patio Deck Replace | 20 | [5 empty] | 5 | 4 | 3 | 2 | 1 | 0 | 19 | 18 | 17 | 16 | 15 | 14 | 13 | 12 | 11 | 10 | 9 | 8 | 7 | 6 | 5 | 4 | 3 | 2 | 1 | 0 | 19 | 18 | 17 | 16
Steel Stairs Replace | 40 | [5 empty] | 10 | 9 | 8 | 7 | 6 | 5 | 4 | 3 | 2 | 1 | 0 | 39 | 38 | 37 | 36 | 35 | 34 | 33 | 32 | 31 | 30 | 29 | 28 | 27 | 26 | 25 | 24 | 23 | 22 | 21
Domestic Water Boiler Replace | 22 | [5 empty] | 3 | 2 | 1 | 0 | 21 | 20 | 19 | 18 | 17 | 16 | 15 | 14 | 13 | 12 | 11 | 10 | 9 | 8 | 7 | 6 | 5 | 4 | 3 | 2 | 1 | 0 | 21 | 20 | 19 | 18
Heating Boiler Rebuild | 8 | [5 empty] | 2 | 1 | 0 | 7 | 6 | 5 | 4 | 3 | 2 | 1 | 0 | 7 | 6 | 5 | 4 | 3 | 2 | 1 | 0 | 7 | 6 | 5 | 4 | 3 | 2 | 1 | 0 | 7 | 6 | 5
Hot water SrorageTank Replace | 20 | [5 empty] | 14 | 13 | 12 | 11 | 10 | 9 | 8 | 7 | 6 | 5 | 4 | 3 | 2 | 1 | 0 | 19 | 18 | 17 | 16 | 15 | 14 | 13 | 12 | 11 | 10 | 9 | 8 | 7 | 6 | 5
Pumps replace | 10 | [5 empty] | 2 | 1 | 0 | 9 | 8 | 7 | 6 | 5 | 4 | 3 | 2 | 1 | 0 | 9 | 8 | 7 | 6 | 5 | 4 | 3 | 2 | 1 | 0 | 9 | 8 | 7 | 6 | 5 | 4 | 3
Isolation valves Replac | 30 | [5 empty] | 20 | 19 | 18 | 17 | 16 | 15 | 14 | 13 | 12 | 11 | 10 | 9 | 8 | 7 | 6 | 5 | 4 | 3 | 2 | 1 | 0 | 29 | 28 | 27 | 26 | 25 | 24 | 23 | 22 | 21
Backflow Preventer Replace | 20 | [5 empty] | 1 | 0 | 19 | 18 | 17 | 16 | 15 | 14 | 13 | 12 | 11 | 10 | 9 | 8 | 7 | 6 | 5 | 4 | 3 | 2 | 1 | 0 | 19 | 18 | 17 | 16 | 15 | 14 | 13 | 12
Hydronic Mains Rplace | 35 | [5 empty] | 22 | 21 | 20 | 19 | 18 | 17 | 16 | 15 | 14 | 13 | 12 | 11 | 10 | 9 | 8 | 7 | 6 | 5 | 4 | 3 | 2 | 1 | 0 | 34 | 33 | 32 | 31 | 30 | 29 | 28
Fire Protection Sys replace | 18 | [5 empty] | 5 | 4 | 3 | 2 | 1 | 0 | 17 | 16 | 15 | 14 | 13 | 12 | 11 | 10 | 9 | 8 | 7 | 6 | 5 | 4 | 3 | 2 | 1 | 0 | 17 | 16 | 15 | 14 | 13 | 12
Electronic Door Locks Replace | 15 | [5 empty] | 10 | 9 | 8 | 7 | 6 | 5 | 4 | 3 | 2 | 1 | 0 | 14 | 13 | 12 | 11 | 10 | 9 | 8 | 7 | 6 | 5 | 4 | 3 | 2 | 1 | 0 | 14 | 13 | 12 | 11
Wood Fencing Replace | 24 | [5 empty] | 3 | 2 | 1 | 0 | 23 | 22 | 21 | 20 | 19 | 18 | 17 | 16 | 15 | 14 | 13 | 12 | 11 | 10 | 9 | 8 | 7 | 6 | 5 | 4 | 3 | 2 | 1 | 0 | 23 | 22
Block Wall Major Repairs | 6 | [5 empty] | 3 | 2 | 1 | 0 | 5 | 4 | 3 | 2 | 1 | 0 | 5 | 4 | 3 | 2 | 1 | 0 | 5 | 4 | 3 | 2 | 1 | 0 | 5 | 4 | 3 | 2 | 1 | 0 | 5 | 4
Trash Enclosure Replace | 15 | [5 empty] | 7 | 6 | 5 | 4 | 3 | 2 | 1 | 0 | 14 | 13 | 12 | 11 | 10 | 9 | 8 | 7 | 6 | 5 | 4 | 3 | 2 | 1 | 0 | 14 | 13 | 12 | 11 | 10 | 9 | 8
Pool Resurface | 7 | [5 empty] | 4 | 3 | 2 | 1 | 0 | 6 | 5 | 4 | 3 | 2 | 1 | 0 | 6 | 5 | 4 | 3 | 2 | 1 | 0 | 6 | 5 | 4 | 3 | 2 | 1 | 0 | 6 | 5 | 4 | 3
Pool Heater Replace | 8 | [5 empty] | 8 | 7 | 6 | 5 | 4 | 3 | 2 | 1 | 0 | 7 | 6 | 5 | 4 | 3 | 2 | 1 | 0 | 7 | 6 | 5 | 4 | 3 | 2 | 1 | 0 | 7 | 6 | 5 | 4 | 3
Pool Filter Replace | 13 | [5 empty] | 2 | 1 | 0 | 12 | 11 | 10 | 9 | 8 | 7 | 6 | 5 | 4 | 3 | 2 | 1 | 0 | 12 | 11 | 10 | 9 | 8 | 7 | 6 | 5 | 4 | 3 | 2 | 1 | 0 | 12
Pool Cover replace | 8 | [5 empty] | 7 | 6 | 5 | 4 | 3 | 2 | 1 | 0 | 7 | 6 | 5 | 4 | 3 | 2 | 1 | 0 | 7 | 6 | 5 | 4 | 3 | 2 | 1 | 0 | 7 | 6 | 5 | 4 | 3 | 2
Pool Furniture Partial Replace | 5 | [5 empty] | 0 | 4 | 3 | 2 | 1 | 0 | 4 | 3 | 2 | 1 | 0 | 4 | 3 | 2 | 1 | 0 | 4 | 3 | 2 | 1 | 0 | 4 | 3 | 2 | 1 | 0 | 4 | 3 | 2 | 1
Entry Furnishings Replace | 15 | [5 empty] | 7 | 6 | 5 | 4 | 3 | 2 | 1 | 0 | 14 | 13 | 12 | 11 | 10 | 9 | 8 | 7 | 6 | 5 | 4 | 3 | 2 | 1 | 0 | 14 | 13 | 12 | 11 | 10 | 9 | 8
Sauna Room Renovate | 20 | [5 empty] | 10 | 9 | 8 | 7 | 6 | 5 | 4 | 3 | 2 | 1 | 0 | 19 | 18 | 17 | 16 | 15 | 14 | 13 | 12 | 11 | 10 | 9 | 8 | 7 | 6 | 5 | 4 | 3 | 2 | 1
Restroom Remodel | 20 | [5 empty] | 12 | 11 | 10 | 9 | 8 | 7 | 6 | 5 | 4 | 3 | 2 | 1 | 0 | 19 | 18 | 17 | 16 | 15 | 14 | 13 | 12 | 11 | 10 | 9 | 8 | 7 | 6 | 5 | 4 | 3
Managers Unit Remodel | 4 | [5 empty] | 0 | 3 | 2 | 1 | 0 | 3 | 2 | 1 | 0 | 3 | 2 | 1 | 0 | 3 | 2 | 1 | 0 | 3 | 2 | 1 | 0 | 3 | 2 | 1 | 0 | 3 | 2 | 1 | 0 | 3
Int Stairs Refurbish | 20 | [5 empty] | 10 | 9 | 8 | 7 | 6 | 5 | 4 | 3 | 2 | 1 | 0 | 19 | 18 | 17 | 16 | 15 | 14 | 13 | 12 | 11 | 10 | 9 | 8 | 7 | 6 | 5 | 4 | 3 | 2 | 1
Ski Lockers Replace | 20 | [5 empty] | 10 | 9 | 8 | 7 | 6 | 5 | 4 | 3 | 2 | 1 | 0 | 19 | 18 | 17 | 16 | 15 | 14 | 13 | 12 | 11 | 10 | 9 | 8 | 7 | 6 | 5 | 4 | 3 | 2 | 1
Mill Work Replace | 30 | [5 empty] | 20 | 19 | 18 | 17 | 16 | 15 | 14 | 13 | 12 | 11 | 10 | 9 | 8 | 7 | 6 | 5 | 4 | 3 | 2 | 1 | 0 | 29 | 28 | 27 | 26 | 25 | 24 | 23 | 22 | 21
Garage Drop Ceiling | 18 | [5 empty] | 3 | 2 | 1 | 0 | 17 | 16 | 15 | 14 | 13 | 12 | 11 | 10 | 9 | 8 | 7 | 6 | 5 | 4 | 3 | 2 | 1 | 0 | 17 | 16 | 15 | 14 | 13 | 12 | 11 | 10
Garage Wood Ceiling Replace | 30 | [5 empty] | 3 | 2 | 1 | 0 | 29 | 28 | 27 | 26 | 25 | 24 | 23 | 22 | 21 | 20 | 19 | 18 | 17 | 16 | 15 | 14 | 13 | 12 | 11 | 10 | 9 | 8 | 7 | 6 | 5 | 4
Carpet Replace | 10 | [5 empty] | 4 | 3 | 2 | 1 | 0 | 9 | 8 | 7 | 6 | 5 | 4 | 3 | 2 | 1 | 0 | 9 | 8 | 7 | 6 | 5 | 4 | 3 | 2 | 1 | 0 | 9 | 8 | 7 | 6 | 5
Slate Tile replace | 20 | [5 empty] | 10 | 9 | 8 | 7 | 6 | 5 | 4 | 3 | 2 | 1 | 0 | 19 | 18 | 17 | 16 | 15 | 14 | 13 | 12 | 11 | 10 | 9 | 8 | 7 | 6 | 5 | 4 | 3 | 2 | 1
Pool Deck Carpet Replace | 10 | [5 empty] | 0 | 9 | 8 | 7 | 6 | 5 | 4 | 3 | 2 | 1 | 0 | 9 | 8 | 7 | 6 | 5 | 4 | 3 | 2 | 1 | 0 | 9 | 8 | 7 | 6 | 5 | 4 | 3 | 2 | 1
Ski Locker Room Floor | 15 | [5 empty] | 10 | 9 | 8 | 7 | 6 | 5 | 4 | 3 | 2 | 1 | 0 | 14 | 13 | 12 | 11 | 10 | 9 | 8 | 7 | 6 | 5 | 4 | 3 | 2 | 1 | 0 | 14 | 13 | 12 | 11
Lights Int Hall Replace | 15 | [5 empty] | 4 | 3 | 2 | 1 | 0 | 14 | 13 | 12 | 11 | 10 | 9 | 8 | 7 | 6 | 5 | 4 | 3 | 2 | 1 | 0 | 14 | 13 | 12 | 11 | 10 | 9 | 8 | 7 | 6 | 5
Lights Ext Wall Mount | 20 | [5 empty] | 4 | 3 | 2 | 1 | 0 | 19 | 18 | 17 | 16 | 15 | 14 | 13 | 12 | 11 | 10 | 9 | 8 | 7 | 6 | 5 | 4 | 3 | 2 | 1 | 0 | 19 | 18 | 17 | 16 | 15
Pedestal Lights Replace | 15 | [5 empty] | 10 | 9 | 8 | 7 | 6 | 5 | 4 | 3 | 2 | 1 | 0 | 14 | 13 | 12 | 11 | 10 | 9 | 8 | 7 | 6 | 5 | 4 | 3 | 2 | 1 | 0 | 14 | 13 | 12 | 11
Landscape Timbers | 30 | [5 empty] | 5 | 4 | 3 | 2 | 1 | 0 | 29 | 28 | 27 | 26 | 25 | 24 | 23 | 22 | 21 | 20 | 19 | 18 | 17 | 16 | 15 | 14 | 13 | 12 | 11 | 10 | 9 | 8 | 7 | 6
Electrical Panels Replace | 35 | [5 empty] | 5 | 4 | 3 | 2 | 1 | 0 | 34 | 33 | 32 | 31 | 30 | 29 | 28 | 27 | 26 | 25 | 24 | 23 | 22 | 21 | 20 | 19 | 18 | 17 | 16 | 15 | 14 | 13 | 12 | 11
2025 | 9977.4284

## 2024 Cash Flow
Reserve Dues per Month |  |  | 7927.0893 | Increase per year |  | 4% |  | INCREASE THIS YEAR | 20.8%
Interest Rate |  |  | 3%
Loan per month |  |  | 4176.9167
Year | Expenses | Loan | New loan | Starting Balance | Dues | Int | Ending Balance
2024 | 71487.0762 | 50123 |  | 172844 | 114911.0862 | 5185.32 | 171330.3301 | 1
2025 | 9977.4284 | 37592.25 |  | 171330.3301 | 119507.5297 | 5139.9099 | 248408.0912 | 2
2026 | 29016.7782 |  |  | 248408.0912 | 124287.8308 | 7452.2427 | 351131.3866 | 3
2027 | 119010.035 |  |  | 351131.3866 | 129259.3441 | 10533.9416 | 371914.6373 | 4
2028 | 244491.4448 |  |  | 371914.6373 | 134429.7178 | 11157.4391 | 273010.3494 | 5 | Loan Int | Duration
2029 | 347055.3664 | 69598.0855 | 300000 | 573010.3494 | 139806.9065 | 17190.3105 | 313354.1146 | 6 | 6% | 5 | year
2030 | 26124.1366 | 69598.0855 |  | 313354.1146 | 145399.1828 | 9400.6234 | 372431.6987 | 7
2031 | 18509.9065 | 69598.0855 |  | 372431.6987 | 151215.1501 | 11172.951 | 446711.8078 | 8
2032 | 67073.4202 | 69598.0855 |  | 446711.8078 | 157263.7561 | 13401.3542 | 480705.4125 | 9
2033 | 123793.6127 | 69598.0855 |  | 480705.4125 | 163554.3064 | 14421.1624 | 465289.183 | 10
2034 | 431974.668 |  |  | 465289.183 | 170096.4786 | 13958.6755 | 217369.6691 | 11
2035 | 30637.8727 |  |  | 217369.6691 | 176900.3378 | 6521.0901 | 370153.2242 | 12
2036 | 82669.6462 |  |  | 370153.2242 | 183976.3513 | 11104.5967 | 482564.526 | 13
2037 | 0 |  |  | 482564.526 | 191335.4053 | 14476.9358 | 688376.8671 | 14
2038 | 239332.4089 |  |  | 688376.8671 | 198988.8215 | 20651.306 | 668684.5858 | 15
2039 | 81176.9088 |  |  | 668684.5858 | 206948.3744 | 20060.5376 | 814516.5889 | 16
2040 | 68108.7228 |  |  | 814516.5889 | 215226.3094 | 24435.4977 | 986069.6732 | 17
2041 | 0 |  |  | 986069.6732 | 223835.3618 | 29582.0902 | 1239487.1251 | 18
2042 | 101733.0029 |  |  | 1239487.1251 | 232788.7762 | 37184.6138 | 1407727.5123 | 19
2043 | 207739.0105 |  |  | 1407727.5123 | 242100.3273 | 42231.8254 | 1484320.6544 | 20
2044 | 507759.121 |  |  | 1484320.6544 | 251784.3404 | 44529.6196 | 1272875.4935 | 21
2045 | 55406.4479 |  |  | 1272875.4935 | 261855.714 | 38186.2648 | 1517511.0243 | 22
2046 | 89367.3126 |  |  | 1517511.0243 | 272329.9425 | 45525.3307 | 1745998.985 | 23
2047 | 30766.0315 |  |  | 1745998.985 | 283223.1402 | 52379.9696 | 2050836.0634 | 24
2048 | 426409.6502 |  |  | 2050836.0634 | 294552.0659 | 61525.0819 | 1980503.5609 | 25
2049 | 446887.5133 |  |  | 1980503.5609 | 306334.1485 | 59415.1068 | 1899365.3029 | 26
2050 | 51655.3384 |  |  | 1899365.3029 | 318587.5144 | 56980.9591 | 2223278.438 | 27
2051 | 35890.677 |  |  | 2223278.438 | 331331.015 | 66698.3531 | 2585417.1291 | 28
2052 | 129613.0356 |  |  | 2585417.1291 | 344584.2556 | 77562.5139 | 2877950.863 | 29
2053 | 241455.9314 |  |  | 2877950.863 | 358367.6258 | 86338.5259 | 3081201.0833 | 30

## Sheet2
Item | Life Expectancy | Remain Life | Best Cost | Worst Cost | Average Cost
Asphalt Overlay | 20 | 0 | 15026.2476 | 18872.9669 | 16949.6073
Asphalt Seal Crack fill | 4 | 0 | 2404.1996 | 2764.8296 | 2584.5146
Concrete Repair Replace | 4 | 0 | 18362.0745 | 19774.5418 | 19068.3082
Concrete Sidewalk Repair | 4 | 0 | 4147.2443 | 5409.4491 | 4778.3467
Fire Protection Sys replace | 18 | 0 | 10217.8483 | 12020.9981 | 11119.4232
Pool Furniture Partial Replace | 5 | 0 | 3365.8795 | 3846.7194 | 3606.2994
Managers Unit Remodel | 4 | 0 | 5000 | 6000 | 5500
Garage Wood Ceiling Replace | 30 | 0 | 19353.8069 | 23801.5762 | 21577.6915
Pool Deck Carpet Replace | 10 | 0 | 18000 | 20000 | 19000
Landscape Timbers | 30 | 0 | 4237.4018 | 5078.8717 | 4658.1367
Electrical Panels Replace | 35 | 0 | 10217.8483 | 12020.9981 | 11119.4232
Backflow Preventer Replace | 20 | 1 | 9015.7485 | 10217.8483 | 9616.7984
Garage Drop Ceiling | 18 | 1 | 9436.4835 | 10758.7933 | 10097.6384
Repaint Exterior | 5 | 2 | 45679.7926 | 54094.4913 | 49887.1419
Repaint Interior | 10 | 2 | 22148.6889 | 25574.6734 | 23861.6811
Repair Wood Siding | 5 | 2 | 21367.324 | 24222.3111 | 22794.8176
Stucco Repair | 5 | 2 | 9857.2184 | 10818.8983 | 10338.0583
Common Widows Replace | 28 | 2 | 13703.9378 | 15867.7174 | 14785.8276
Door Openers Replace | 15 | 2 | 1983.4647 | 2404.1996 | 2193.8321
Heating Boiler Rebuild | 8 | 2 | 18031.4971 | 21637.7965 | 19834.6468
Pumps replace | 10 | 2 | 4688.1892 | 5289.2391 | 4988.7142
Pool Filter Replace | 13 | 2 | 1983.4647 | 2283.9896 | 2133.7272
Carpet Replace | 10 | 2 | 18572.442 | 22900.0013 | 20736.2216
Domestic Water Boiler Replace | 22 | 3 | 57099.7408 | 66115.4893 | 61607.615
Wood Fencing Replace | 24 | 3 | 6851.9689 | 7993.9637 | 7422.9663
Block Wall Major Repairs | 6 | 3 | 5409.4491 | 6311.024 | 5860.2366
Pool Resurface | 7 | 4 | 19233.5969 | 21637.7965 | 20435.6967
Sprinkler System | 50 | 5 | 200000 | 300000 | 250000
Pool Patio Deck Replace | 20 | 5 | 7693.4388 | 8715.2236 | 8204.3312
Electronic Door Locks Replace | 15 | 5 | 33658.7946 | 38707.6137 | 36183.2041
Entry Furnishings Replace | 15 | 5 | 6010.499 | 6912.0739 | 6461.2865
Int Stairs Refurbish | 20 | 5 | 39669.2936 | 46881.8924 | 43275.593
Slate Tile replace | 20 | 5 | 27317.7181 | 31254.5949 | 29286.1565
Ski Locker Room Floor | 15 | 5 | 4327.5593 | 4958.6617 | 4643.1105
Lights Int Hall Replace | 15 | 5 | 19233.5969 | 21156.9566 | 20195.2767
Lights Ext Wall Mount | 20 | 5 | 10217.8483 | 11450.0006 | 10833.9245

## Loan Payment
| Interest | 6% | per Year
| Duration | 5 | Yr
| Principal | 300000 |  |  | p | 100000
| r | 0.005 |  |  | r | 0.005
| n | 60 |  |  | n | 360
| R+1 | 1.005 |  |  | R+1 | 1.005
| (R+1)^n | 1.3489 |  |  | (R+1)^n | 6.0226
a | ((R+1)^n)-1 | 0.34885 |  | a | ((R+1)^n)-1 | 5.0226
b | R*(R+1)^n | 0.0067443 |  | b | R*(R+1)^n | 0.030113
| a/b | 51.7256 |  |  | a/b | 166.7916
Payment | p/a/b | 5799.8405 | Per Month | Payment | p/a/b | 599.5505
|  | 69598.0855 | Per Year

## 2024 Update Org
Year | 2024 | Inflation | 3.75%
|  | From Report | Updated
Item | Life Expectancy | Remaining Life | Remain Life | Best Cost | Worst Cost | Average Cost | 2024 | 2025 | 2026 | 2027 | 2028 | 2029 | 2030 | 2031 | 2032 | 2033 | 2034 | 2035 | 2036 | 2037 | 2038 | 2039 | 2040 | 2041 | 2042 | 2043 | 2044 | 2045 | 2046 | 2047 | 2048 | 2049 | 2050 | 2051 | 2052 | 2053 | Item
Sewer Line | 50 | 0 | 10 | 20000 | 30000 | 25000 | 0 | 0 | 0 | 0 | 0 | 0 | 0 | 0 | 0 | 0 | 25000 | 0 | 0 | 0 | 0 | 0 | 0 | 0 | 0 | 0 | 0 | 0 | 0 | 0 | 0 | 0 | 0 | 0 | 0 | 0 | Sewer Line
Sprinkler System | 50 | 5 | 5 | 200000 | 300000 | 250000 | 0 | 0 | 0 | 0 | 0 | 250000 | 0 | 0 | 0 | 0 | 0 | 0 | 0 | 0 | 0 | 0 | 0 | 0 | 0 | 0 | 0 | 0 | 0 | 0 | 0 | 0 | 0 | 0 | 0 | 0
Metal Roof Replace | 50 | 43 | 43 | 288503.9533 | 360629.9417 | 324566.9475 | 0 | 0 | 0 | 0 | 0 | 0 | 0 | 0 | 0 | 0 | 0 | 0 | 0 | 0 | 0 | 0 | 0 | 0 | 0 | 0 | 0 | 0 | 0 | 0 | 0 | 0 | 0 | 0 | 0 | 0 | Metal Roof Replace
Heat Tape | 10 | -5 | 8 | 10818.8983 | 13523.6228 | 12171.2605 | 0 | 0 | 0 | 0 | 0 | 0 | 0 | 0 | 12171.2605 | 0 | 0 | 0 | 0 | 0 | 0 | 0 | 0 | 0 | 12171.2605 | 0 | 0 | 0 | 0 | 0 | 0 | 0 | 0 | 0 | 12171.2605 | 0 | Heat Tape
Repaint Exterior | 5 | -5 | 2 | 45679.7926 | 54094.4913 | 49887.1419 | 0 | 0 | 49887.1419 | 0 | 0 | 0 | 0 | 49887.1419 | 0 | 0 | 0 | 0 | 49887.1419 | 0 | 0 | 0 | 0 | 49887.1419 | 0 | 0 | 0 | 0 | 49887.1419 | 0 | 0 | 0 | 0 | 49887.1419 | 0 | 0 | Repaint Exterior
Repaint Interior | 10 | 0 | 2 | 22148.6889 | 25574.6734 | 23861.6811 | 0 | 0 | 23861.6811 | 0 | 0 | 0 | 0 | 0 | 0 | 0 | 0 | 0 | 23861.6811 | 0 | 0 | 0 | 0 | 0 | 0 | 0 | 0 | 0 | 23861.6811 | 0 | 0 | 0 | 0 | 0 | 0 | 0 | Repaint Interior
Repair Wood Siding | 5 | -5 | 2 | 21367.324 | 24222.3111 | 22794.8176 | 0 | 0 | 22794.8176 | 0 | 0 | 0 | 0 | 22794.8176 | 0 | 0 | 0 | 0 | 22794.8176 | 0 | 0 | 0 | 0 | 22794.8176 | 0 | 0 | 0 | 0 | 22794.8176 | 0 | 0 | 0 | 0 | 22794.8176 | 0 | 0 | Repair Wood Siding
Stucco Repair | 5 | -5 | 2 | 9857.2184 | 10818.8983 | 10338.0583 | 0 | 0 | 10338.0583 | 0 | 0 | 0 | 0 | 10338.0583 | 0 | 0 | 0 | 0 | 10338.0583 | 0 | 0 | 0 | 0 | 10338.0583 | 0 | 0 | 0 | 0 | 10338.0583 | 0 | 0 | 0 | 0 | 10338.0583 | 0 | 0 | Stucco Repair
Asphalt Overlay | 20 | -1 | 0 | 15026.2476 | 18872.9669 | 16949.6073 | 16949.6073 | 0 | 0 | 0 | 0 | 0 | 0 | 0 | 0 | 0 | 0 | 0 | 0 | 0 | 0 | 0 | 0 | 0 | 0 | 0 | 16949.6073 | 0 | 0 | 0 | 0 | 0 | 0 | 0 | 0 | 0 | Asphalt Overlay
Asphalt Seal Crack fill | 4 | -2 | 0 | 2404.1996 | 2764.8296 | 2584.5146 | 2584.5146 | 0 | 0 | 0 | 2584.5146 | 0 | 0 | 0 | 2584.5146 | 0 | 0 | 0 | 2584.5146 | 0 | 0 | 0 | 2584.5146 | 0 | 0 | 0 | 2584.5146 | 0 | 0 | 0 | 2584.5146 | 0 | 0 | 0 | 2584.5146 | 0 | Asphalt Seal Crack fill
Concrete Repair Replace | 4 | -5 | 0 | 18362.0745 | 19774.5418 | 19068.3082 | 19068.3082 | 0 | 0 | 0 | 19068.3082 | 0 | 0 | 0 | 19068.3082 | 0 | 0 | 0 | 19068.3082 | 0 | 0 | 0 | 19068.3082 | 0 | 0 | 0 | 19068.3082 | 0 | 0 | 0 | 19068.3082 | 0 | 0 | 0 | 19068.3082 | 0 | Concrete Repair Replace
Interior Doors Replace | 30 | 20 | 20 | 66416.0143 | 7813.6487 | 37114.8315 | 0 | 0 | 0 | 0 | 0 | 0 | 0 | 0 | 0 | 0 | 0 | 0 | 0 | 0 | 0 | 0 | 0 | 0 | 0 | 0 | 37114.8315 | 0 | 0 | 0 | 0 | 0 | 0 | 0 | 0 | 0 | Interior Doors Replace
Glass Entry Doors Replace | 27 | 6 | 6 | 5709.9741 | 6611.5489 | 6160.7615 | 0 | 0 | 0 | 0 | 0 | 0 | 6160.7615 | 0 | 0 | 0 | 0 | 0 | 0 | 0 | 0 | 0 | 0 | 0 | 0 | 0 | 0 | 0 | 0 | 0 | 0 | 0 | 0 | 0 | 0 | 0 | Glass Entry Doors Replace
Exterior Steel Doors Replace | 30 | -5 | 10 | 9015.7485 | 10818.8983 | 9917.3234 | 0 | 0 | 0 | 0 | 0 | 0 | 0 | 0 | 0 | 0 | 9917.3234 | 0 | 0 | 0 | 0 | 0 | 0 | 0 | 0 | 0 | 0 | 0 | 0 | 0 | 0 | 0 | 0 | 0 | 0 | 0 | Exterior Steel Doors Replace
Common Widows Replace | 28 | 2 | 2 | 13703.9378 | 15867.7174 | 14785.8276 | 0 | 0 | 14785.8276 | 0 | 0 | 0 | 0 | 0 | 0 | 0 | 0 | 0 | 0 | 0 | 0 | 0 | 0 | 0 | 0 | 0 | 0 | 0 | 0 | 0 | 0 | 0 | 0 | 0 | 0 | 0 | Common Widows Replace
Door Openers Replace | 15 | -1 | 2 | 1983.4647 | 2404.1996 | 2193.8321 | 0 | 0 | 2193.8321 | 0 | 0 | 0 | 0 | 0 | 0 | 0 | 0 | 0 | 0 | 0 | 0 | 0 | 0 | 2193.8321 | 0 | 0 | 0 | 0 | 0 | 0 | 0 | 0 | 0 | 0 | 0 | 0 | Door Openers Replace
Concrete Sidewalk Repair | 4 | -5 | 0 | 4147.2443 | 5409.4491 | 4778.3467 | 4778.3467 | 0 | 0 | 0 | 4778.3467 | 0 | 0 | 0 | 4778.3467 | 0 | 0 | 0 | 4778.3467 | 0 | 0 | 0 | 4778.3467 | 0 | 0 | 0 | 4778.3467 | 0 | 0 | 0 | 4778.3467 | 0 | 0 | 0 | 4778.3467 | 0 | Concrete Sidewalk Repair
Unit Decks Major Repairs | 5 | -5 | 10 | 30052.4951 | 36062.9942 | 33057.7447 | 0 | 0 | 0 | 0 | 0 | 0 | 0 | 0 | 0 | 0 | 33057.7447 | 0 | 0 | 0 | 0 | 33057.7447 | 0 | 0 | 0 | 0 | 33057.7447 | 0 | 0 | 0 | 0 | 33057.7447 | 0 | 0 | 0 | 0 | Unit Decks Major Repairs
Pool Patio Deck Replace | 20 | 5 | 5 | 7693.4388 | 8715.2236 | 8204.3312 | 0 | 0 | 0 | 0 | 0 | 8204.3312 | 0 | 0 | 0 | 0 | 0 | 0 | 0 | 0 | 0 | 0 | 0 | 0 | 0 | 0 | 0 | 0 | 0 | 0 | 0 | 8204.3312 | 0 | 0 | 0 | 0 | Pool Patio Deck Replace
Steel Stairs Replace | 40 | 1 | 10 | 19744.4893 | 23020.2113 | 21382.3503 | 0 | 0 | 0 | 0 | 0 | 0 | 0 | 0 | 0 | 0 | 21382.3503 | 0 | 0 | 0 | 0 | 0 | 0 | 0 | 0 | 0 | 0 | 0 | 0 | 0 | 0 | 0 | 0 | 0 | 0 | 0 | Steel Stairs Replace
Domestic Water Boiler Replace | 22 | 3 | 3 | 57099.7408 | 66115.4893 | 61607.615 | 0 | 0 | 0 | 61607.615 | 0 | 0 | 0 | 0 | 0 | 0 | 0 | 0 | 0 | 0 | 0 | 0 | 0 | 0 | 0 | 0 | 0 | 0 | 0 | 0 | 0 | 61607.615 | 0 | 0 | 0 | 0 | Domestic Water Boiler Replace
Heating Boiler Rebuild | 8 | -2 | 2 | 18031.4971 | 21637.7965 | 19834.6468 | 0 | 0 | 19834.6468 | 0 | 0 | 0 | 0 | 0 | 0 | 0 | 19834.6468 | 0 | 0 | 0 | 0 | 0 | 0 | 0 | 19834.6468 | 0 | 0 | 0 | 0 | 0 | 0 | 0 | 19834.6468 | 0 | 0 | 0 | Heating Boiler Rebuild
Hot water SrorageTank Replace | 20 | 14 | 14 | 13824.1478 | 16829.3973 | 15326.7725 | 0 | 0 | 0 | 0 | 0 | 0 | 0 | 0 | 0 | 0 | 0 | 0 | 0 | 0 | 15326.7725 | 0 | 0 | 0 | 0 | 0 | 0 | 0 | 0 | 0 | 0 | 0 | 0 | 0 | 0 | 0 | Hot water SrorageTank Replace
Pumps replace | 10 | -3 | 2 | 4688.1892 | 5289.2391 | 4988.7142 | 0 | 0 | 4988.7142 | 0 | 0 | 0 | 0 | 0 | 0 | 0 | 0 | 0 | 4988.7142 | 0 | 0 | 0 | 0 | 0 | 0 | 0 | 0 | 0 | 4988.7142 | 0 | 0 | 0 | 0 | 0 | 0 | 0 | Pumps replace
Isolation valves Replac | 30 | 20 | 20 | 21637.7965 | 25244.0959 | 23440.9462 | 0 | 0 | 0 | 0 | 0 | 0 | 0 | 0 | 0 | 0 | 0 | 0 | 0 | 0 | 0 | 0 | 0 | 0 | 0 | 0 | 23440.9462 | 0 | 0 | 0 | 0 | 0 | 0 | 0 | 0 | 0 | Isolation valves Replac
Backflow Preventer Replace | 20 | 1 | 1 | 9015.7485 | 10217.8483 | 9616.7984 | 0 | 9616.7984 | 0 | 0 | 0 | 0 | 0 | 0 | 0 | 0 | 0 | 0 | 0 | 0 | 0 | 0 | 0 | 0 | 0 | 0 | 0 | 9616.7984 | 0 | 0 | 0 | 0 | 0 | 0 | 0 | 0 | Backflow Preventer Replace
Hydronic Mains Rplace | 35 | 22 | 22 | 21036.7466 | 24041.9961 | 22539.3714 | 0 | 0 | 0 | 0 | 0 | 0 | 0 | 0 | 0 | 0 | 0 | 0 | 0 | 0 | 0 | 0 | 0 | 0 | 0 | 0 | 0 | 0 | 22539.3714 | 0 | 0 | 0 | 0 | 0 | 0 | 0 | Hydronic Mains Rplace
Fire Protection Sys replace | 18 | 0 | 0 | 10217.8483 | 12020.9981 | 11119.4232 | 11119.4232 | 0 | 0 | 0 | 0 | 0 | 0 | 0 | 0 | 0 | 0 | 0 | 0 | 0 | 0 | 0 | 0 | 0 | 11119.4232 | 0 | 0 | 0 | 0 | 0 | 0 | 0 | 0 | 0 | 0 | 0 | Fire Protection Sys replace
Electronic Door Locks Replace | 15 | 5 | 5 | 33658.7946 | 38707.6137 | 36183.2041 | 0 | 0 | 0 | 0 | 0 | 36183.2041 | 0 | 0 | 0 | 0 | 0 | 0 | 0 | 0 | 0 | 0 | 0 | 0 | 0 | 0 | 36183.2041 | 0 | 0 | 0 | 0 | 0 | 0 | 0 | 0 | 0 | Electronic Door Locks Replace
Wood Fencing Rplace | 24 | -3 | 3 | 6851.9689 | 7993.9637 | 7422.9663 | 0 | 0 | 0 | 7422.9663 | 0 | 0 | 0 | 0 | 0 | 0 | 0 | 0 | 0 | 0 | 0 | 0 | 0 | 0 | 0 | 0 | 0 | 0 | 0 | 0 | 0 | 0 | 0 | 7422.9663 | 0 | 0 | Wood Fencing Rplace
Block Wall Major Repairs | 6 | -4 | 3 | 5409.4491 | 6311.024 | 5860.2366 | 0 | 0 | 0 | 5860.2366 | 0 | 0 | 0 | 0 | 0 | 5860.2366 | 0 | 0 | 0 | 0 | 0 | 5860.2366 | 0 | 0 | 0 | 0 | 0 | 5860.2366 | 0 | 0 | 0 | 0 | 0 | 5860.2366 | 0 | 0 | Block Wall Major Repairs
Trash Enclosure Replace | 15 | 7 | 7 | 5529.6591 | 6010.499 | 5770.0791 | 0 | 0 | 0 | 0 | 0 | 0 | 0 | 5770.0791 | 0 | 0 | 0 | 0 | 0 | 0 | 0 | 0 | 0 | 0 | 0 | 0 | 0 | 0 | 5770.0791 | 0 | 0 | 0 | 0 | 0 | 0 | 0 | Trash Enclosure Replace
Pool Resurface | 7 | -1 | 4 | 19233.5969 | 21637.7965 | 20435.6967 | 0 | 0 | 0 | 0 | 20435.6967 | 0 | 0 | 0 | 0 | 0 | 0 | 20435.6967 | 0 | 0 | 0 | 0 | 0 | 0 | 20435.6967 | 0 | 0 | 0 | 0 | 0 | 0 | 20435.6967 | 0 | 0 | 0 | 0 | Pool Resurface
Pool Heater Replace | 8 | -4 | 8 | 5409.4491 | 6311.024 | 5860.2366 | 0 | 0 | 0 | 0 | 0 | 0 | 0 | 0 | 5860.2366 | 0 | 0 | 0 | 0 | 0 | 0 | 0 | 5860.2366 | 0 | 0 | 0 | 0 | 0 | 0 | 0 | 5860.2366 | 0 | 0 | 0 | 0 | 0 | Pool Heater Replace
Pool Filter Replace | 13 | 2 | 2 | 1983.4647 | 2283.9896 | 2133.7272 | 0 | 0 | 2133.7272 | 0 | 0 | 0 | 0 | 0 | 0 | 0 | 0 | 0 | 0 | 0 | 0 | 2133.7272 | 0 | 0 | 0 | 0 | 0 | 0 | 0 | 0 | 0 | 0 | 0 | 0 | 2133.7272 | 0 | Pool Filter Replace
Pool Cover replace | 8 | 1 | 7 | 1923.3597 | 2223.8846 | 2073.6222 | 0 | 0 | 0 | 0 | 0 | 0 | 0 | 2073.6222 | 0 | 0 | 0 | 0 | 0 | 0 | 0 | 2073.6222 | 0 | 0 | 0 | 0 | 0 | 0 | 0 | 2073.6222 | 0 | 0 | 0 | 0 | 0 | 0 | Pool Cover replace
Pool Furniture Partial Replace | 5 | -5 | 0 | 3365.8795 | 3846.7194 | 3606.2994 | 3606.2994 | 0 | 0 | 0 | 0 | 3606.2994 | 0 | 0 | 0 | 0 | 3606.2994 | 0 | 0 | 0 | 0 | 3606.2994 | 0 | 0 | 0 | 0 | 3606.2994 | 0 | 0 | 0 | 0 | 3606.2994 | 0 | 0 | 0 | 0 | Pool Furniture Partial Replace
Entry Furnishings Replace | 15 | -5 | 5 | 6010.499 | 6912.0739 | 6461.2865 | 0 | 0 | 0 | 0 | 0 | 6461.2865 | 0 | 0 | 0 | 0 | 0 | 0 | 0 | 0 | 0 | 0 | 0 | 0 | 0 | 0 | 6461.2865 | 0 | 0 | 0 | 0 | 0 | 0 | 0 | 0 | 0 | Entry Furnishings Replace
Sauna Room Renovate | 20 | -5 | 10 | 13223.0979 | 17430.4472 | 15326.7725 | 0 | 0 | 0 | 0 | 0 | 0 | 0 | 0 | 0 | 0 | 15326.7725 | 0 | 0 | 0 | 0 | 0 | 0 | 0 | 0 | 0 | 0 | 0 | 0 | 0 | 0 | 0 | 0 | 0 | 0 | 0 | Sauna Room Renovate
Restroom Remodel | 20 | 12 | 12 | 14425.1977 | 18031.4971 | 16228.3474 | 0 | 0 | 0 | 0 | 0 | 0 | 0 | 0 | 0 | 0 | 0 | 0 | 16228.3474 | 0 | 0 | 0 | 0 | 0 | 0 | 0 | 0 | 0 | 0 | 0 | 0 | 0 | 0 | 0 | 0 | 0 | Restroom Remodel
Managers Unit Remodel | 4 | -5 | 0 | 5000 | 6000 | 5500 | 5500 | 0 | 0 | 0 | 5500 | 0 | 0 | 0 | 5500 | 0 | 0 | 0 | 5500 | 0 | 0 | 0 | 5500 | 0 | 0 | 0 | 5500 | 0 | 0 | 0 | 5500 | 0 | 0 | 0 | 5500 | 0 | Managers Unit Remodel
Int Stairs Refurbish | 20 | -3 | 5 | 39669.2936 | 46881.8924 | 43275.593 | 0 | 0 | 0 | 0 | 0 | 43275.593 | 0 | 0 | 0 | 0 | 0 | 0 | 0 | 0 | 0 | 0 | 0 | 0 | 0 | 0 | 0 | 0 | 0 | 0 | 0 | 43275.593 | 0 | 0 | 0 | 0 | Int Stairs Refurbish
Ski Lockers Replace | 20 | -1 | 10 | 24522.836 | 31735.4349 | 28129.1355 | 0 | 0 | 0 | 0 | 0 | 0 | 0 | 0 | 0 | 0 | 28129.1355 | 0 | 0 | 0 | 0 | 0 | 0 | 0 | 0 | 0 | 0 | 0 | 0 | 0 | 0 | 0 | 0 | 0 | 0 | 0 | Ski Lockers Replace
Mill Work Replace | 30 | 20 | 20 | 74530.1879 | 81592.5243 | 78061.3561 | 0 | 0 | 0 | 0 | 0 | 0 | 0 | 0 | 0 | 0 | 0 | 0 | 0 | 0 | 0 | 0 | 0 | 0 | 0 | 0 | 78061.3561 | 0 | 0 | 0 | 0 | 0 | 0 | 0 | 0 | 0 | Mill Work Replace
Garage Drop Ceiling | 18 | 1 | 1 | 9436.4835 | 10758.7933 | 10097.6384 | 0 | 10097.6384 | 0 | 0 | 0 | 0 | 0 | 0 | 0 | 0 | 0 | 0 | 0 | 0 | 0 | 0 | 0 | 0 | 0 | 10097.6384 | 0 | 0 | 0 | 0 | 0 | 0 | 0 | 0 | 0 | 0 | Garage Drop Ceiling
Garage Wood Ceiling Replace | 30 | -5 | 0 | 19353.8069 | 23801.5762 | 21577.6915 | 21577.6915 | 0 | 0 | 0 | 0 | 0 | 0 | 0 | 0 | 0 | 0 | 0 | 0 | 0 | 0 | 0 | 0 | 0 | 0 | 0 | 0 | 0 | 0 | 0 | 0 | 0 | 0 | 0 | 0 | 0 | Garage Wood Ceiling Replace
Carpet Replace | 10 | 0 | 2 | 18572.442 | 22900.0013 | 20736.2216 | 0 | 0 | 20736.2216 | 0 | 0 | 0 | 0 | 0 | 0 | 0 | 0 | 0 | 20736.2216 | 0 | 0 | 0 | 0 | 0 | 0 | 0 | 0 | 0 | 20736.2216 | 0 | 0 | 0 | 0 | 0 | 0 | 0 | Carpet Replace
Slate Tile replace | 20 | 0 | 5 | 27317.7181 | 31254.5949 | 29286.1565 | 0 | 0 | 0 | 0 | 0 | 29286.1565 | 0 | 0 | 0 | 0 | 0 | 0 | 0 | 0 | 0 | 0 | 0 | 0 | 0 | 0 | 0 | 0 | 0 | 0 | 0 | 29286.1565 | 0 | 0 | 0 | 0 | Slate Tile replace
Pool Deck Carpet Replace | 10 | 1 | 0 | 10458.2683 | 11299.7382 | 10879.0032 | 10879.0032 | 0 | 0 | 0 | 0 | 0 | 0 | 0 | 0 | 0 | 10879.0032 | 0 | 0 | 0 | 0 | 0 | 0 | 0 | 0 | 0 | 10879.0032 | 0 | 0 | 0 | 0 | 0 | 0 | 0 | 0 | 0 | Pool Deck Carpet Replace
Ski Locker Room Floor | 15 | -5 | 5 | 4327.5593 | 4958.6617 | 4643.1105 | 0 | 0 | 0 | 0 | 0 | 4643.1105 | 0 | 0 | 0 | 0 | 0 | 0 | 0 | 0 | 0 | 0 | 0 | 0 | 0 | 0 | 4643.1105 | 0 | 0 | 0 | 0 | 0 | 0 | 0 | 0 | 0 | Ski Locker Room Floor
Lights Int Hall Replace | 15 | 5 | 5 | 19233.5969 | 21156.9566 | 20195.2767 | 0 | 0 | 0 | 0 | 0 | 20195.2767 | 0 | 0 | 0 | 0 | 0 | 0 | 0 | 0 | 0 | 0 | 0 | 0 | 0 | 0 | 20195.2767 | 0 | 0 | 0 | 0 | 0 | 0 | 0 | 0 | 0 | Lights Int Hall Replace
Lights Ext Wall Mount | 20 | -5 | 5 | 10217.8483 | 11450.0006 | 10833.9245 | 0 | 0 | 0 | 0 | 0 | 10833.9245 | 0 | 0 | 0 | 0 | 0 | 0 | 0 | 0 | 0 | 0 | 0 | 0 | 0 | 0 | 0 | 0 | 0 | 0 | 0 | 10833.9245 | 0 | 0 | 0 | 0 | Lights Ext Wall Mount
Pedestal Lights Replace | 15 | 5 | 10 | 7603.2813 | 8595.0136 | 8099.1474 | 0 | 0 | 0 | 0 | 0 | 0 | 0 | 0 | 0 | 0 | 8099.1474 | 0 | 0 | 0 | 0 | 0 | 0 | 0 | 0 | 0 | 0 | 0 | 0 | 0 | 0 | 8099.1474 | 0 | 0 | 0 | 0 | Pedestal Lights Replace
Landscape Timbers | 30 | -1 | 0 | 4237.4018 | 5078.8717 | 4658.1367 | 4658.1367 | 0 | 0 | 0 | 0 | 0 | 0 | 0 | 0 | 0 | 0 | 0 | 0 | 0 | 0 | 0 | 0 | 0 | 0 | 0 | 0 | 0 | 0 | 0 | 0 | 0 | 0 | 0 | 0 | 0 | Landscape Timbers
Electrical Panels Replace | 35 | -5 | 0 | 10217.8483 | 12020.9981 | 11119.4232 | 11119.4232 | 0 | 0 | 0 | 0 | 0 | 0 | 0 | 0 | 0 | 0 | 0 | 0 | 0 | 0 | 0 | 0 | 0 | 0 | 0 | 0 | 0 | 0 | 0 | 0 | 0 | 0 | 0 | 0 | 0 | Electrical Panels Replace
Total
Year | Expenses
2024 | 111840.7541
2025 | 20453.7282
2026 | 184662.5174
2027 | 83635.9299
2028 | 60674.8912
2029 | 496093.586
2030 | 7683.5696
2031 | 117572.9043
2032 | 67073.4202
2033 | 8162.2162
2034 | 253218.5517
2035 | 30637.8727
2036 | 281173.4936
2037 | 0
2038 | 25661.6269
2039 | 81176.9088
2040 | 68108.7228
2041 | 159333.8238
2042 | 123303.8975
2043 | 20323.2807
2044 | 631715.7514
2045 | 33530.3416
2046 | 361691.0622
2047 | 4835.6633
2048 | 91433.9705
2049 | 548236.8338
2050 | 51655.3384
2051 | 260207.4082
2052 | 129613.0356
2053 | 0
Remaining Life
Item | Life Expectancy | [5 empty] | 2024 | 2025 | 2026 | 2027 | 2028 | 2029 | 2030 | 2031 | 2032 | 2033 | 2034 | 2035 | 2036 | 2037 | 2038 | 2039 | 2040 | 2041 | 2042 | 2043 | 2044 | 2045 | 2046 | 2047 | 2048 | 2049 | 2050 | 2051 | 2052 | 2053
Sewer Line | 50 | [5 empty] | 10 | 9 | 8 | 7 | 6 | 5 | 4 | 3 | 2 | 1 | 0 | 49 | 48 | 47 | 46 | 45 | 44 | 43 | 42 | 41 | 40 | 39 | 38 | 37 | 36 | 35 | 34 | 33 | 32 | 31
Sprinkler System | 50 | [5 empty] | 5 | 4 | 3 | 2 | 1 | 0 | 49 | 48 | 47 | 46 | 45 | 44 | 43 | 42 | 41 | 40 | 39 | 38 | 37 | 36 | 35 | 34 | 33 | 32 | 31 | 30 | 29 | 28 | 27 | 26
Metal Roof Replace | 50 | [5 empty] | 43 | 42 | 41 | 40 | 39 | 38 | 37 | 36 | 35 | 34 | 33 | 32 | 31 | 30 | 29 | 28 | 27 | 26 | 25 | 24 | 23 | 22 | 21 | 20 | 19 | 18 | 17 | 16 | 15 | 14
Heat Tape | 10 | [5 empty] | 8 | 7 | 6 | 5 | 4 | 3 | 2 | 1 | 0 | 9 | 8 | 7 | 6 | 5 | 4 | 3 | 2 | 1 | 0 | 9 | 8 | 7 | 6 | 5 | 4 | 3 | 2 | 1 | 0 | 9
Repaint Exterior | 5 | [5 empty] | 2 | 1 | 0 | 4 | 3 | 2 | 1 | 0 | 4 | 3 | 2 | 1 | 0 | 4 | 3 | 2 | 1 | 0 | 4 | 3 | 2 | 1 | 0 | 4 | 3 | 2 | 1 | 0 | 4 | 3
Repaint Interior | 10 | [5 empty] | 2 | 1 | 0 | 9 | 8 | 7 | 6 | 5 | 4 | 3 | 2 | 1 | 0 | 9 | 8 | 7 | 6 | 5 | 4 | 3 | 2 | 1 | 0 | 9 | 8 | 7 | 6 | 5 | 4 | 3
Repair Wood Siding | 5 | [5 empty] | 2 | 1 | 0 | 4 | 3 | 2 | 1 | 0 | 4 | 3 | 2 | 1 | 0 | 4 | 3 | 2 | 1 | 0 | 4 | 3 | 2 | 1 | 0 | 4 | 3 | 2 | 1 | 0 | 4 | 3
Stucco Repair | 5 | [5 empty] | 2 | 1 | 0 | 4 | 3 | 2 | 1 | 0 | 4 | 3 | 2 | 1 | 0 | 4 | 3 | 2 | 1 | 0 | 4 | 3 | 2 | 1 | 0 | 4 | 3 | 2 | 1 | 0 | 4 | 3
Asphalt Overlay | 20 | [5 empty] | 0 | 19 | 18 | 17 | 16 | 15 | 14 | 13 | 12 | 11 | 10 | 9 | 8 | 7 | 6 | 5 | 4 | 3 | 2 | 1 | 0 | 19 | 18 | 17 | 16 | 15 | 14 | 13 | 12 | 11
Asphalt Seal Crack fill | 4 | [5 empty] | 0 | 3 | 2 | 1 | 0 | 3 | 2 | 1 | 0 | 3 | 2 | 1 | 0 | 3 | 2 | 1 | 0 | 3 | 2 | 1 | 0 | 3 | 2 | 1 | 0 | 3 | 2 | 1 | 0 | 3
Concrete Repair Replace | 4 | [5 empty] | 0 | 3 | 2 | 1 | 0 | 3 | 2 | 1 | 0 | 3 | 2 | 1 | 0 | 3 | 2 | 1 | 0 | 3 | 2 | 1 | 0 | 3 | 2 | 1 | 0 | 3 | 2 | 1 | 0 | 3
Interior Doors Replace | 30 | [5 empty] | 20 | 19 | 18 | 17 | 16 | 15 | 14 | 13 | 12 | 11 | 10 | 9 | 8 | 7 | 6 | 5 | 4 | 3 | 2 | 1 | 0 | 29 | 28 | 27 | 26 | 25 | 24 | 23 | 22 | 21
Glass Entry Doors Replace | 27 | [5 empty] | 6 | 5 | 4 | 3 | 2 | 1 | 0 | 26 | 25 | 24 | 23 | 22 | 21 | 20 | 19 | 18 | 17 | 16 | 15 | 14 | 13 | 12 | 11 | 10 | 9 | 8 | 7 | 6 | 5 | 4
Exterior Steel Doors Replace | 30 | [5 empty] | 10 | 9 | 8 | 7 | 6 | 5 | 4 | 3 | 2 | 1 | 0 | 29 | 28 | 27 | 26 | 25 | 24 | 23 | 22 | 21 | 20 | 19 | 18 | 17 | 16 | 15 | 14 | 13 | 12 | 11
Common Widows Replace | 28 | [5 empty] | 2 | 1 | 0 | 27 | 26 | 25 | 24 | 23 | 22 | 21 | 20 | 19 | 18 | 17 | 16 | 15 | 14 | 13 | 12 | 11 | 10 | 9 | 8 | 7 | 6 | 5 | 4 | 3 | 2 | 1
Door Openers Replace | 15 | [5 empty] | 2 | 1 | 0 | 14 | 13 | 12 | 11 | 10 | 9 | 8 | 7 | 6 | 5 | 4 | 3 | 2 | 1 | 0 | 14 | 13 | 12 | 11 | 10 | 9 | 8 | 7 | 6 | 5 | 4 | 3
Concrete Sidewalk Repair | 4 | [5 empty] | 0 | 3 | 2 | 1 | 0 | 3 | 2 | 1 | 0 | 3 | 2 | 1 | 0 | 3 | 2 | 1 | 0 | 3 | 2 | 1 | 0 | 3 | 2 | 1 | 0 | 3 | 2 | 1 | 0 | 3
Unit Decks Major Repairs | 5 | [5 empty] | 10 | 9 | 8 | 7 | 6 | 5 | 4 | 3 | 2 | 1 | 0 | 4 | 3 | 2 | 1 | 0 | 4 | 3 | 2 | 1 | 0 | 4 | 3 | 2 | 1 | 0 | 4 | 3 | 2 | 1
Pool Patio Deck Replace | 20 | [5 empty] | 5 | 4 | 3 | 2 | 1 | 0 | 19 | 18 | 17 | 16 | 15 | 14 | 13 | 12 | 11 | 10 | 9 | 8 | 7 | 6 | 5 | 4 | 3 | 2 | 1 | 0 | 19 | 18 | 17 | 16
Steel Stairs Replace | 40 | [5 empty] | 10 | 9 | 8 | 7 | 6 | 5 | 4 | 3 | 2 | 1 | 0 | 39 | 38 | 37 | 36 | 35 | 34 | 33 | 32 | 31 | 30 | 29 | 28 | 27 | 26 | 25 | 24 | 23 | 22 | 21
Domestic Water Boiler Replace | 22 | [5 empty] | 3 | 2 | 1 | 0 | 21 | 20 | 19 | 18 | 17 | 16 | 15 | 14 | 13 | 12 | 11 | 10 | 9 | 8 | 7 | 6 | 5 | 4 | 3 | 2 | 1 | 0 | 21 | 20 | 19 | 18
Heating Boiler Rebuild | 8 | [5 empty] | 2 | 1 | 0 | 7 | 6 | 5 | 4 | 3 | 2 | 1 | 0 | 7 | 6 | 5 | 4 | 3 | 2 | 1 | 0 | 7 | 6 | 5 | 4 | 3 | 2 | 1 | 0 | 7 | 6 | 5
Hot water SrorageTank Replace | 20 | [5 empty] | 14 | 13 | 12 | 11 | 10 | 9 | 8 | 7 | 6 | 5 | 4 | 3 | 2 | 1 | 0 | 19 | 18 | 17 | 16 | 15 | 14 | 13 | 12 | 11 | 10 | 9 | 8 | 7 | 6 | 5
Pumps replace | 10 | [5 empty] | 2 | 1 | 0 | 9 | 8 | 7 | 6 | 5 | 4 | 3 | 2 | 1 | 0 | 9 | 8 | 7 | 6 | 5 | 4 | 3 | 2 | 1 | 0 | 9 | 8 | 7 | 6 | 5 | 4 | 3
Isolation valves Replac | 30 | [5 empty] | 20 | 19 | 18 | 17 | 16 | 15 | 14 | 13 | 12 | 11 | 10 | 9 | 8 | 7 | 6 | 5 | 4 | 3 | 2 | 1 | 0 | 29 | 28 | 27 | 26 | 25 | 24 | 23 | 22 | 21
Backflow Preventer Replace | 20 | [5 empty] | 1 | 0 | 19 | 18 | 17 | 16 | 15 | 14 | 13 | 12 | 11 | 10 | 9 | 8 | 7 | 6 | 5 | 4 | 3 | 2 | 1 | 0 | 19 | 18 | 17 | 16 | 15 | 14 | 13 | 12
Hydronic Mains Rplace | 35 | [5 empty] | 22 | 21 | 20 | 19 | 18 | 17 | 16 | 15 | 14 | 13 | 12 | 11 | 10 | 9 | 8 | 7 | 6 | 5 | 4 | 3 | 2 | 1 | 0 | 34 | 33 | 32 | 31 | 30 | 29 | 28
Fire Protection Sys replace | 18 | [5 empty] | 0 | 17 | 16 | 15 | 14 | 13 | 12 | 11 | 10 | 9 | 8 | 7 | 6 | 5 | 4 | 3 | 2 | 1 | 0 | 17 | 16 | 15 | 14 | 13 | 12 | 11 | 10 | 9 | 8 | 7
Electronic Door Locks Replace | 15 | [5 empty] | 5 | 4 | 3 | 2 | 1 | 0 | 14 | 13 | 12 | 11 | 10 | 9 | 8 | 7 | 6 | 5 | 4 | 3 | 2 | 1 | 0 | 14 | 13 | 12 | 11 | 10 | 9 | 8 | 7 | 6
Wood Fencing Rplace | 24 | [5 empty] | 3 | 2 | 1 | 0 | 23 | 22 | 21 | 20 | 19 | 18 | 17 | 16 | 15 | 14 | 13 | 12 | 11 | 10 | 9 | 8 | 7 | 6 | 5 | 4 | 3 | 2 | 1 | 0 | 23 | 22
Block Wall Major Repairs | 6 | [5 empty] | 3 | 2 | 1 | 0 | 5 | 4 | 3 | 2 | 1 | 0 | 5 | 4 | 3 | 2 | 1 | 0 | 5 | 4 | 3 | 2 | 1 | 0 | 5 | 4 | 3 | 2 | 1 | 0 | 5 | 4
Trash Enclosure Replace | 15 | [5 empty] | 7 | 6 | 5 | 4 | 3 | 2 | 1 | 0 | 14 | 13 | 12 | 11 | 10 | 9 | 8 | 7 | 6 | 5 | 4 | 3 | 2 | 1 | 0 | 14 | 13 | 12 | 11 | 10 | 9 | 8
Pool Resurface | 7 | [5 empty] | 4 | 3 | 2 | 1 | 0 | 6 | 5 | 4 | 3 | 2 | 1 | 0 | 6 | 5 | 4 | 3 | 2 | 1 | 0 | 6 | 5 | 4 | 3 | 2 | 1 | 0 | 6 | 5 | 4 | 3
Pool Heater Replace | 8 | [5 empty] | 8 | 7 | 6 | 5 | 4 | 3 | 2 | 1 | 0 | 7 | 6 | 5 | 4 | 3 | 2 | 1 | 0 | 7 | 6 | 5 | 4 | 3 | 2 | 1 | 0 | 7 | 6 | 5 | 4 | 3
Pool Filter Replace | 13 | [5 empty] | 2 | 1 | 0 | 12 | 11 | 10 | 9 | 8 | 7 | 6 | 5 | 4 | 3 | 2 | 1 | 0 | 12 | 11 | 10 | 9 | 8 | 7 | 6 | 5 | 4 | 3 | 2 | 1 | 0 | 12
Pool Cover replace | 8 | [5 empty] | 7 | 6 | 5 | 4 | 3 | 2 | 1 | 0 | 7 | 6 | 5 | 4 | 3 | 2 | 1 | 0 | 7 | 6 | 5 | 4 | 3 | 2 | 1 | 0 | 7 | 6 | 5 | 4 | 3 | 2
Pool Furniture Partial Replace | 5 | [5 empty] | 0 | 4 | 3 | 2 | 1 | 0 | 4 | 3 | 2 | 1 | 0 | 4 | 3 | 2 | 1 | 0 | 4 | 3 | 2 | 1 | 0 | 4 | 3 | 2 | 1 | 0 | 4 | 3 | 2 | 1
Entry Furnishings Replace | 15 | [5 empty] | 5 | 4 | 3 | 2 | 1 | 0 | 14 | 13 | 12 | 11 | 10 | 9 | 8 | 7 | 6 | 5 | 4 | 3 | 2 | 1 | 0 | 14 | 13 | 12 | 11 | 10 | 9 | 8 | 7 | 6
Sauna Room Renovate | 20 | [5 empty] | 10 | 9 | 8 | 7 | 6 | 5 | 4 | 3 | 2 | 1 | 0 | 19 | 18 | 17 | 16 | 15 | 14 | 13 | 12 | 11 | 10 | 9 | 8 | 7 | 6 | 5 | 4 | 3 | 2 | 1
Restroom Remodel | 20 | [5 empty] | 12 | 11 | 10 | 9 | 8 | 7 | 6 | 5 | 4 | 3 | 2 | 1 | 0 | 19 | 18 | 17 | 16 | 15 | 14 | 13 | 12 | 11 | 10 | 9 | 8 | 7 | 6 | 5 | 4 | 3
Managers Unit Remodel | 4 | [5 empty] | 0 | 3 | 2 | 1 | 0 | 3 | 2 | 1 | 0 | 3 | 2 | 1 | 0 | 3 | 2 | 1 | 0 | 3 | 2 | 1 | 0 | 3 | 2 | 1 | 0 | 3 | 2 | 1 | 0 | 3
Int Stairs Refurbish | 20 | [5 empty] | 5 | 4 | 3 | 2 | 1 | 0 | 19 | 18 | 17 | 16 | 15 | 14 | 13 | 12 | 11 | 10 | 9 | 8 | 7 | 6 | 5 | 4 | 3 | 2 | 1 | 0 | 19 | 18 | 17 | 16
Ski Lockers Replace | 20 | [5 empty] | 10 | 9 | 8 | 7 | 6 | 5 | 4 | 3 | 2 | 1 | 0 | 19 | 18 | 17 | 16 | 15 | 14 | 13 | 12 | 11 | 10 | 9 | 8 | 7 | 6 | 5 | 4 | 3 | 2 | 1
Mill Work Replace | 30 | [5 empty] | 20 | 19 | 18 | 17 | 16 | 15 | 14 | 13 | 12 | 11 | 10 | 9 | 8 | 7 | 6 | 5 | 4 | 3 | 2 | 1 | 0 | 29 | 28 | 27 | 26 | 25 | 24 | 23 | 22 | 21
Garage Drop Ceiling | 18 | [5 empty] | 1 | 0 | 17 | 16 | 15 | 14 | 13 | 12 | 11 | 10 | 9 | 8 | 7 | 6 | 5 | 4 | 3 | 2 | 1 | 0 | 17 | 16 | 15 | 14 | 13 | 12 | 11 | 10 | 9 | 8
Garage Wood Ceiling Replace | 30 | [5 empty] | 0 | 29 | 28 | 27 | 26 | 25 | 24 | 23 | 22 | 21 | 20 | 19 | 18 | 17 | 16 | 15 | 14 | 13 | 12 | 11 | 10 | 9 | 8 | 7 | 6 | 5 | 4 | 3 | 2 | 1
Carpet Replace | 10 | [5 empty] | 2 | 1 | 0 | 9 | 8 | 7 | 6 | 5 | 4 | 3 | 2 | 1 | 0 | 9 | 8 | 7 | 6 | 5 | 4 | 3 | 2 | 1 | 0 | 9 | 8 | 7 | 6 | 5 | 4 | 3
Slate Tile replace | 20 | [5 empty] | 5 | 4 | 3 | 2 | 1 | 0 | 19 | 18 | 17 | 16 | 15 | 14 | 13 | 12 | 11 | 10 | 9 | 8 | 7 | 6 | 5 | 4 | 3 | 2 | 1 | 0 | 19 | 18 | 17 | 16
Pool Deck Carpet Replace | 10 | [5 empty] | 0 | 9 | 8 | 7 | 6 | 5 | 4 | 3 | 2 | 1 | 0 | 9 | 8 | 7 | 6 | 5 | 4 | 3 | 2 | 1 | 0 | 9 | 8 | 7 | 6 | 5 | 4 | 3 | 2 | 1
Ski Locker Room Floor | 15 | [5 empty] | 5 | 4 | 3 | 2 | 1 | 0 | 14 | 13 | 12 | 11 | 10 | 9 | 8 | 7 | 6 | 5 | 4 | 3 | 2 | 1 | 0 | 14 | 13 | 12 | 11 | 10 | 9 | 8 | 7 | 6
Lights Int Hall Replace | 15 | [5 empty] | 5 | 4 | 3 | 2 | 1 | 0 | 14 | 13 | 12 | 11 | 10 | 9 | 8 | 7 | 6 | 5 | 4 | 3 | 2 | 1 | 0 | 14 | 13 | 12 | 11 | 10 | 9 | 8 | 7 | 6
Lights Ext Wall Mount | 20 | [5 empty] | 5 | 4 | 3 | 2 | 1 | 0 | 19 | 18 | 17 | 16 | 15 | 14 | 13 | 12 | 11 | 10 | 9 | 8 | 7 | 6 | 5 | 4 | 3 | 2 | 1 | 0 | 19 | 18 | 17 | 16
Pedestal Lights Replace | 15 | [5 empty] | 10 | 9 | 8 | 7 | 6 | 5 | 4 | 3 | 2 | 1 | 0 | 14 | 13 | 12 | 11 | 10 | 9 | 8 | 7 | 6 | 5 | 4 | 3 | 2 | 1 | 0 | 14 | 13 | 12 | 11
Landscape Timbers | 30 | [5 empty] | 0 | 29 | 28 | 27 | 26 | 25 | 24 | 23 | 22 | 21 | 20 | 19 | 18 | 17 | 16 | 15 | 14 | 13 | 12 | 11 | 10 | 9 | 8 | 7 | 6 | 5 | 4 | 3 | 2 | 1
Electrical Panels Replace | 35 | [5 empty] | 0 | 34 | 33 | 32 | 31 | 30 | 29 | 28 | 27 | 26 | 25 | 24 | 23 | 22 | 21 | 20 | 19 | 18 | 17 | 16 | 15 | 14 | 13 | 12 | 11 | 10 | 9 | 8 | 7 | 6
2025 | 20453.7282

## 2019 Reserve Study
Year | 2019 | Inflation | 3.75%
Item | Life Expectancy | Remaining Life | Best Cost | Worst Cost | Average Cost | 2019 | 2020 | 2021 | 2022 | 2023 | 2024 | 2025 | 2026 | 2027 | 2028 | 2029 | 2030 | 2031 | 2032 | 2033 | 2034 | 2035 | 2036 | 2037 | 2038 | 2039 | 2040 | 2041 | 2042 | 2043 | 2044 | 2045 | 2046 | 2047 | 2048 | Item
Shingle Roof Replace | 20 | 0 | 94500 | 105000 | 99750 | 99750 | 0 | 0 | 0 | 0 | 0 | 0 | 0 | 0 | 0 | 0 | 0 | 0 | 0 | 0 | 0 | 0 | 0 | 0 | 0 | 99750 | 0 | 0 | 0 | 0 | 0 | 0 | 0 | 0 | 0 | Shingle Roof Replace
Metal Roof Replace | 50 | 48 | 80000 | 100000 | 90000 | 0 | 0 | 0 | 0 | 0 | 0 | 0 | 0 | 0 | 0 | 0 | 0 | 0 | 0 | 0 | 0 | 0 | 0 | 0 | 0 | 0 | 0 | 0 | 0 | 0 | 0 | 0 | 0 | 0 | 0 | Metal Roof Replace
Heat Tape | 10 | 0 | 9000 | 11250 | 10125 | 10125 | 0 | 0 | 0 | 0 | 0 | 0 | 0 | 0 | 0 | 10125 | 0 | 0 | 0 | 0 | 0 | 0 | 0 | 0 | 0 | 10125 | 0 | 0 | 0 | 0 | 0 | 0 | 0 | 0 | 0 | Heat Tape
Repaint Exterior | 5 | 0 | 38000 | 45000 | 41500 | 41500 | 0 | 0 | 0 | 0 | 41500 | 0 | 0 | 0 | 0 | 41500 | 0 | 0 | 0 | 0 | 41500 | 0 | 0 | 0 | 0 | 41500 | 0 | 0 | 0 | 0 | 41500 | 0 | 0 | 0 | 0 | Repaint Exterior
Repaint Interior | 10 | 5 | 18425 | 21275 | 19850 | 0 | 0 | 0 | 0 | 0 | 19850 | 0 | 0 | 0 | 0 | 0 | 0 | 0 | 0 | 0 | 19850 | 0 | 0 | 0 | 0 | 0 | 0 | 0 | 0 | 0 | 19850 | 0 | 0 | 0 | 0 | Repaint Interior
Repair Wood Siding | 5 | 0 | 17775 | 20150 | 18962.5 | 18962.5 | 0 | 0 | 0 | 0 | 18962.5 | 0 | 0 | 0 | 0 | 18962.5 | 0 | 0 | 0 | 0 | 18962.5 | 0 | 0 | 0 | 0 | 18962.5 | 0 | 0 | 0 | 0 | 18962.5 | 0 | 0 | 0 | 0 | Repair Wood Siding
Stucco Repair | 5 | 0 | 8200 | 9000 | 8600 | 8600 | 0 | 0 | 0 | 0 | 8600 | 0 | 0 | 0 | 0 | 8600 | 0 | 0 | 0 | 0 | 8600 | 0 | 0 | 0 | 0 | 8600 | 0 | 0 | 0 | 0 | 8600 | 0 | 0 | 0 | 0 | Stucco Repair
Asphalt Overlay | 20 | 4 | 12500 | 15700 | 14100 | 0 | 0 | 0 | 0 | 14100 | 0 | 0 | 0 | 0 | 0 | 0 | 0 | 0 | 0 | 0 | 0 | 0 | 0 | 0 | 0 | 0 | 0 | 0 | 0 | 14100 | 0 | 0 | 0 | 0 | 0 | Asphalt Overlay
Asphalt Seal Crack fill | 4 | 3 | 2000 | 2300 | 2150 | 0 | 0 | 0 | 2150 | 0 | 0 | 0 | 2150 | 0 | 0 | 0 | 2150 | 0 | 0 | 0 | 2150 | 0 | 0 | 0 | 2150 | 0 | 0 | 0 | 2150 | 0 | 0 | 0 | 2150 | 0 | 0 | Asphalt Seal Crack fill
Concrete Repair Replace | 4 | 0 | 15275 | 16450 | 15862.5 | 15862.5 | 0 | 0 | 0 | 15862.5 | 0 | 0 | 0 | 15862.5 | 0 | 0 | 0 | 15862.5 | 0 | 0 | 0 | 15862.5 | 0 | 0 | 0 | 15862.5 | 0 | 0 | 0 | 15862.5 | 0 | 0 | 0 | 15862.5 | 0 | Concrete Repair Replace
Interior Doors Replace | 30 | 25 | 55250 | 6500 | 30875 | 0 | 0 | 0 | 0 | 0 | 0 | 0 | 0 | 0 | 0 | 0 | 0 | 0 | 0 | 0 | 0 | 0 | 0 | 0 | 0 | 0 | 0 | 0 | 0 | 0 | 30875 | 0 | 0 | 0 | 0 | Interior Doors Replace
Glass Entry Doors Replace | 27 | 11 | 4750 | 5500 | 5125 | 0 | 0 | 0 | 0 | 0 | 0 | 0 | 0 | 0 | 0 | 0 | 5125 | 0 | 0 | 0 | 0 | 0 | 0 | 0 | 0 | 0 | 0 | 0 | 0 | 0 | 0 | 0 | 0 | 0 | 0 | Glass Entry Doors Replace
Exterior Steel Doors Replace | 30 | 0 | 7500 | 9000 | 8250 | 8250 | 0 | 0 | 0 | 0 | 0 | 0 | 0 | 0 | 0 | 0 | 0 | 0 | 0 | 0 | 0 | 0 | 0 | 0 | 0 | 0 | 0 | 0 | 0 | 0 | 0 | 0 | 0 | 0 | 0 | Exterior Steel Doors Replace
Common Widows Replace | 28 | 7 | 11400 | 13200 | 12300 | 0 | 0 | 0 | 0 | 0 | 0 | 0 | 12300 | 0 | 0 | 0 | 0 | 0 | 0 | 0 | 0 | 0 | 0 | 0 | 0 | 0 | 0 | 0 | 0 | 0 | 0 | 0 | 0 | 0 | 0 | Common Widows Replace
Door Openers Replace | 15 | 4 | 1650 | 2000 | 1825 | 0 | 0 | 0 | 0 | 1825 | 0 | 0 | 0 | 0 | 0 | 0 | 0 | 0 | 0 | 0 | 0 | 0 | 0 | 0 | 1825 | 0 | 0 | 0 | 0 | 0 | 0 | 0 | 0 | 0 | 0 | Door Openers Replace
Concrete Sidewalk Repair | 4 | 0 | 3450 | 4500 | 3975 | 3975 | 0 | 0 | 0 | 3975 | 0 | 0 | 0 | 3975 | 0 | 0 | 0 | 3975 | 0 | 0 | 0 | 3975 | 0 | 0 | 0 | 3975 | 0 | 0 | 0 | 3975 | 0 | 0 | 0 | 3975 | 0 | Concrete Sidewalk Repair
Unit Decks Major Repairs | 5 | 0 | 25000 | 30000 | 27500 | 27500 | 0 | 0 | 0 | 0 | 27500 | 0 | 0 | 0 | 0 | 27500 | 0 | 0 | 0 | 0 | 27500 | 0 | 0 | 0 | 0 | 27500 | 0 | 0 | 0 | 0 | 27500 | 0 | 0 | 0 | 0 | Unit Decks Major Repairs
Pool Patio Deck Replace | 20 | 10 | 6400 | 7250 | 6825 | 0 | 0 | 0 | 0 | 0 | 0 | 0 | 0 | 0 | 0 | 6825 | 0 | 0 | 0 | 0 | 0 | 0 | 0 | 0 | 0 | 0 | 0 | 0 | 0 | 0 | 0 | 0 | 0 | 0 | 0 | Pool Patio Deck Replace
Steel Stairs Replace | 40 | 6 | 16425 | 19150 | 17787.5 | 0 | 0 | 0 | 0 | 0 | 0 | 17787.5 | 0 | 0 | 0 | 0 | 0 | 0 | 0 | 0 | 0 | 0 | 0 | 0 | 0 | 0 | 0 | 0 | 0 | 0 | 0 | 0 | 0 | 0 | 0 | Steel Stairs Replace
Domestic Water Boiler Replace | 22 | 8 | 47500 | 55000 | 51250 | 0 | 0 | 0 | 0 | 0 | 0 | 0 | 0 | 51250 | 0 | 0 | 0 | 0 | 0 | 0 | 0 | 0 | 0 | 0 | 0 | 0 | 0 | 0 | 0 | 0 | 0 | 0 | 0 | 0 | 0 | Domestic Water Boiler Replace
Heating Boiler Rebuild | 8 | 3 | 15000 | 18000 | 16500 | 0 | 0 | 0 | 16500 | 0 | 0 | 0 | 0 | 0 | 0 | 0 | 16500 | 0 | 0 | 0 | 0 | 0 | 0 | 0 | 16500 | 0 | 0 | 0 | 0 | 0 | 0 | 0 | 16500 | 0 | 0 | Heating Boiler Rebuild
Hot water SrorageTank Replace | 20 | 19 | 11500 | 14000 | 12750 | 0 | 0 | 0 | 0 | 0 | 0 | 0 | 0 | 0 | 0 | 0 | 0 | 0 | 0 | 0 | 0 | 0 | 0 | 0 | 12750 | 0 | 0 | 0 | 0 | 0 | 0 | 0 | 0 | 0 | 0 | Hot water SrorageTank Replace
Pumps replace | 10 | 2 | 3900 | 4400 | 4150 | 0 | 0 | 4150 | 0 | 0 | 0 | 0 | 0 | 0 | 0 | 0 | 0 | 4150 | 0 | 0 | 0 | 0 | 0 | 0 | 0 | 0 | 0 | 4150 | 0 | 0 | 0 | 0 | 0 | 0 | 0 | Pumps replace
Isolation valves Replac | 30 | 25 | 18000 | 21000 | 19500 | 0 | 0 | 0 | 0 | 0 | 0 | 0 | 0 | 0 | 0 | 0 | 0 | 0 | 0 | 0 | 0 | 0 | 0 | 0 | 0 | 0 | 0 | 0 | 0 | 0 | 19500 | 0 | 0 | 0 | 0 | Isolation valves Replac
Backflow Preventer Replace | 20 | 6 | 7500 | 8500 | 8000 | 0 | 0 | 0 | 0 | 0 | 0 | 8000 | 0 | 0 | 0 | 0 | 0 | 0 | 0 | 0 | 0 | 0 | 0 | 0 | 0 | 0 | 0 | 0 | 0 | 0 | 0 | 8000 | 0 | 0 | 0 | Backflow Preventer Replace
Hydronic Mains Rplace | 35 | 27 | 17500 | 20000 | 18750 | 0 | 0 | 0 | 0 | 0 | 0 | 0 | 0 | 0 | 0 | 0 | 0 | 0 | 0 | 0 | 0 | 0 | 0 | 0 | 0 | 0 | 0 | 0 | 0 | 0 | 0 | 0 | 18750 | 0 | 0 | Hydronic Mains Rplace
Fire Protection Sys replace | 18 | 5 | 8500 | 10000 | 9250 | 0 | 0 | 0 | 0 | 0 | 9250 | 0 | 0 | 0 | 0 | 0 | 0 | 0 | 0 | 0 | 0 | 0 | 0 | 0 | 0 | 0 | 0 | 0 | 9250 | 0 | 0 | 0 | 0 | 0 | 0 | Fire Protection Sys replace
Electronic Door Locks Replace | 15 | 10 | 28000 | 32200 | 30100 | 0 | 0 | 0 | 0 | 0 | 0 | 0 | 0 | 0 | 0 | 30100 | 0 | 0 | 0 | 0 | 0 | 0 | 0 | 0 | 0 | 0 | 0 | 0 | 0 | 0 | 30100 | 0 | 0 | 0 | 0 | Electronic Door Locks Replace
Wood Fencing Rplace | 24 | 2 | 5700 | 6650 | 6175 | 0 | 0 | 6175 | 0 | 0 | 0 | 0 | 0 | 0 | 0 | 0 | 0 | 0 | 0 | 0 | 0 | 0 | 0 | 0 | 0 | 0 | 0 | 0 | 0 | 0 | 0 | 6175 | 0 | 0 | 0 | Wood Fencing Rplace
Block Wall Major Repairs | 6 | 1 | 4500 | 5250 | 4875 | 0 | 4875 | 0 | 0 | 0 | 0 | 0 | 4875 | 0 | 0 | 0 | 0 | 0 | 4875 | 0 | 0 | 0 | 0 | 0 | 4875 | 0 | 0 | 0 | 0 | 0 | 4875 | 0 | 0 | 0 | 0 | Block Wall Major Repairs
Trash Enclosure Replace | 15 | 12 | 4600 | 5000 | 4800 | 0 | 0 | 0 | 0 | 0 | 0 | 0 | 0 | 0 | 0 | 0 | 0 | 4800 | 0 | 0 | 0 | 0 | 0 | 0 | 0 | 0 | 0 | 0 | 0 | 0 | 0 | 0 | 4800 | 0 | 0 | Trash Enclosure Replace
Pool Resurface | 7 | 4 | 16000 | 18000 | 17000 | 0 | 0 | 0 | 0 | 17000 | 0 | 0 | 0 | 0 | 0 | 0 | 17000 | 0 | 0 | 0 | 0 | 0 | 0 | 17000 | 0 | 0 | 0 | 0 | 0 | 0 | 17000 | 0 | 0 | 0 | 0 | Pool Resurface
Pool Heater Replace | 8 | 1 | 4500 | 5250 | 4875 | 0 | 4875 | 0 | 0 | 0 | 0 | 0 | 0 | 0 | 4875 | 0 | 0 | 0 | 0 | 0 | 0 | 0 | 4875 | 0 | 0 | 0 | 0 | 0 | 0 | 0 | 4875 | 0 | 0 | 0 | 0 | Pool Heater Replace
Pool Filter Replace | 13 | 7 | 1650 | 1900 | 1775 | 0 | 0 | 0 | 0 | 0 | 0 | 0 | 1775 | 0 | 0 | 0 | 0 | 0 | 0 | 0 | 0 | 0 | 0 | 0 | 0 | 1775 | 0 | 0 | 0 | 0 | 0 | 0 | 0 | 0 | 0 | Pool Filter Replace
Pool Cover replace | 8 | 6 | 1600 | 1850 | 1725 | 0 | 0 | 0 | 0 | 0 | 0 | 1725 | 0 | 0 | 0 | 0 | 0 | 0 | 0 | 1725 | 0 | 0 | 0 | 0 | 0 | 0 | 0 | 1725 | 0 | 0 | 0 | 0 | 0 | 0 | 0 | Pool Cover replace
Pool Furniture Partial Replace | 5 | 0 | 2800 | 3200 | 3000 | 3000 | 0 | 0 | 0 | 0 | 3000 | 0 | 0 | 0 | 0 | 3000 | 0 | 0 | 0 | 0 | 3000 | 0 | 0 | 0 | 0 | 3000 | 0 | 0 | 0 | 0 | 3000 | 0 | 0 | 0 | 0 | Pool Furniture Partial Replace
Entry Furnishings Replace | 15 | 0 | 5000 | 5750 | 5375 | 5375 | 0 | 0 | 0 | 0 | 0 | 0 | 0 | 0 | 0 | 0 | 0 | 0 | 0 | 0 | 5375 | 0 | 0 | 0 | 0 | 0 | 0 | 0 | 0 | 0 | 0 | 0 | 0 | 0 | 0 | Entry Furnishings Replace
Sauna Room Renovate | 20 | 0 | 11000 | 14500 | 12750 | 12750 | 0 | 0 | 0 | 0 | 0 | 0 | 0 | 0 | 0 | 0 | 0 | 0 | 0 | 0 | 0 | 0 | 0 | 0 | 0 | 12750 | 0 | 0 | 0 | 0 | 0 | 0 | 0 | 0 | 0 | Sauna Room Renovate
Restroom Remodel | 20 | 17 | 12000 | 15000 | 13500 | 0 | 0 | 0 | 0 | 0 | 0 | 0 | 0 | 0 | 0 | 0 | 0 | 0 | 0 | 0 | 0 | 0 | 13500 | 0 | 0 | 0 | 0 | 0 | 0 | 0 | 0 | 0 | 0 | 0 | 0 | Restroom Remodel
Managers Unit Remodel | 4 | 0 | 7500 | 9000 | 8250 | 8250 | 0 | 0 | 0 | 8250 | 0 | 0 | 0 | 8250 | 0 | 0 | 0 | 8250 | 0 | 0 | 0 | 8250 | 0 | 0 | 0 | 8250 | 0 | 0 | 0 | 8250 | 0 | 0 | 0 | 8250 | 0 | Managers Unit Remodel
Int Stairs Refurbish | 20 | 2 | 33000 | 39000 | 36000 | 0 | 0 | 36000 | 0 | 0 | 0 | 0 | 0 | 0 | 0 | 0 | 0 | 0 | 0 | 0 | 0 | 0 | 0 | 0 | 0 | 0 | 0 | 36000 | 0 | 0 | 0 | 0 | 0 | 0 | 0 | Int Stairs Refurbish
Ski Lockers Replace | 20 | 4 | 20400 | 26400 | 23400 | 0 | 0 | 0 | 0 | 23400 | 0 | 0 | 0 | 0 | 0 | 0 | 0 | 0 | 0 | 0 | 0 | 0 | 0 | 0 | 0 | 0 | 0 | 0 | 0 | 23400 | 0 | 0 | 0 | 0 | 0 | Ski Lockers Replace
Mill Work Replace | 30 | 25 | 62000 | 67875 | 64937.5 | 0 | 0 | 0 | 0 | 0 | 0 | 0 | 0 | 0 | 0 | 0 | 0 | 0 | 0 | 0 | 0 | 0 | 0 | 0 | 0 | 0 | 0 | 0 | 0 | 0 | 64937.5 | 0 | 0 | 0 | 0 | Mill Work Replace
Garage Drop Ceiling | 18 | 6 | 7850 | 8950 | 8400 | 0 | 0 | 0 | 0 | 0 | 0 | 8400 | 0 | 0 | 0 | 0 | 0 | 0 | 0 | 0 | 0 | 0 | 0 | 0 | 0 | 0 | 0 | 0 | 0 | 8400 | 0 | 0 | 0 | 0 | 0 | Garage Drop Ceiling
Garage Wood Ceiling Replace | 30 | 0 | 16100 | 19800 | 17950 | 17950 | 0 | 0 | 0 | 0 | 0 | 0 | 0 | 0 | 0 | 0 | 0 | 0 | 0 | 0 | 0 | 0 | 0 | 0 | 0 | 0 | 0 | 0 | 0 | 0 | 0 | 0 | 0 | 0 | 0 | Garage Wood Ceiling Replace
Carpet Replace | 10 | 5 | 15450 | 19050 | 17250 | 0 | 0 | 0 | 0 | 0 | 17250 | 0 | 0 | 0 | 0 | 0 | 0 | 0 | 0 | 0 | 17250 | 0 | 0 | 0 | 0 | 0 | 0 | 0 | 0 | 0 | 17250 | 0 | 0 | 0 | 0 | Carpet Replace
Slate Tile replace | 20 | 5 | 22725 | 26000 | 24362.5 | 0 | 0 | 0 | 0 | 0 | 24362.5 | 0 | 0 | 0 | 0 | 0 | 0 | 0 | 0 | 0 | 0 | 0 | 0 | 0 | 0 | 0 | 0 | 0 | 0 | 0 | 24362.5 | 0 | 0 | 0 | 0 | Slate Tile replace
Pool Deck Carpet Replace | 10 | 6 | 8700 | 9400 | 9050 | 0 | 0 | 0 | 0 | 0 | 0 | 9050 | 0 | 0 | 0 | 0 | 0 | 0 | 0 | 0 | 0 | 9050 | 0 | 0 | 0 | 0 | 0 | 0 | 0 | 0 | 0 | 9050 | 0 | 0 | 0 | Pool Deck Carpet Replace
Ski Locker Room Floor | 15 | 0 | 3600 | 4125 | 3862.5 | 3862.5 | 0 | 0 | 0 | 0 | 0 | 0 | 0 | 0 | 0 | 0 | 0 | 0 | 0 | 0 | 3862.5 | 0 | 0 | 0 | 0 | 0 | 0 | 0 | 0 | 0 | 0 | 0 | 0 | 0 | 0 | Ski Locker Room Floor
Lights Int Hall Replace | 15 | 10 | 16000 | 17600 | 16800 | 0 | 0 | 0 | 0 | 0 | 0 | 0 | 0 | 0 | 0 | 16800 | 0 | 0 | 0 | 0 | 0 | 0 | 0 | 0 | 0 | 0 | 0 | 0 | 0 | 0 | 16800 | 0 | 0 | 0 | 0 | Lights Int Hall Replace
Lights Ext Wall Moint | 20 | 0 | 8500 | 9525 | 9012.5 | 9012.5 | 0 | 0 | 0 | 0 | 0 | 0 | 0 | 0 | 0 | 0 | 0 | 0 | 0 | 0 | 0 | 0 | 0 | 0 | 0 | 9012.5 | 0 | 0 | 0 | 0 | 0 | 0 | 0 | 0 | 0 | Lights Ext Wall Moint
Pedestal Lights Replace | 15 | 10 | 6325 | 7150 | 6737.5 | 0 | 0 | 0 | 0 | 0 | 0 | 0 | 0 | 0 | 0 | 6737.5 | 0 | 0 | 0 | 0 | 0 | 0 | 0 | 0 | 0 | 0 | 0 | 0 | 0 | 0 | 6737.5 | 0 | 0 | 0 | 0 | Pedestal Lights Replace
Landscape Timbers | 30 | 4 | 3525 | 4225 | 3875 | 0 | 0 | 0 | 0 | 3875 | 0 | 0 | 0 | 0 | 0 | 0 | 0 | 0 | 0 | 0 | 0 | 0 | 0 | 0 | 0 | 0 | 0 | 0 | 0 | 0 | 0 | 0 | 0 | 0 | 0 | Landscape Timbers
Electrical Panels Replace | 35 | 0 | 8500 | 10000 | 9250 | 9250 | 0 | 0 | 0 | 0 | 0 | 0 | 0 | 0 | 0 | 0 | 0 | 0 | 0 | 0 | 0 | 0 | 0 | 0 | 0 | 0 | 0 | 0 | 0 | 0 | 0 | 0 | 0 | 0 | 0 | Electrical Panels Replace
Total
Year | Expenses
2019 | 303975
2020 | 10115.625
2021 | 49864.5195
2022 | 20827.7882
2023 | 102294.3485
2024 | 204687.5444
2025 | 56076.2655
2026 | 27302.2974
2027 | 106508.2758
2028 | 6789.9655
2029 | 245874.2268
2030 | 61131.2293
2031 | 57610.1398
2032 | 7867.1964
2033 | 2888.1688
2034 | 257175.7366
2035 | 66930.2352
2036 | 34357.7835
2037 | 32978.7977
2038 | 76682.9793
2039 | 545138.1805
2040 | 0
2041 | 94122.4316
2042 | 26584.6701
2043 | 179008.1821
2044 | 895439.3618
2045 | 60484.8298
2046 | 114022.6936
2047 | 78737.2126
2048 | 0
Remaining Life
Item | Life Expectancy |  |  |  |  | 2019 | 2020 | 2021 | 2022 | 2023 | 2024 | 2025 | 2026 | 2027 | 2028 | 2029 | 2030 | 2031 | 2032 | 2033 | 2034 | 2035 | 2036 | 2037 | 2038 | 2039 | 2040 | 2041 | 2042 | 2043 | 2044 | 2045 | 2046 | 2047 | 2048
Shingle Roof Replace | 20 |  |  |  |  | 0 | 19 | 18 | 17 | 16 | 15 | 14 | 13 | 12 | 11 | 10 | 9 | 8 | 7 | 6 | 5 | 4 | 3 | 2 | 1 | 0 | 19 | 18 | 17 | 16 | 15 | 14 | 13 | 12 | 11
Metal Roof Replace | 50 |  |  |  |  | 48 | 47 | 46 | 45 | 44 | 43 | 42 | 41 | 40 | 39 | 38 | 37 | 36 | 35 | 34 | 33 | 32 | 31 | 30 | 29 | 28 | 27 | 26 | 25 | 24 | 23 | 22 | 21 | 20 | 19
Heat Tape | 10 |  |  |  |  | 0 | 9 | 8 | 7 | 6 | 5 | 4 | 3 | 2 | 1 | 0 | 9 | 8 | 7 | 6 | 5 | 4 | 3 | 2 | 1 | 0 | 9 | 8 | 7 | 6 | 5 | 4 | 3 | 2 | 1
Repaint Exterior | 5 |  |  |  |  | 0 | 4 | 3 | 2 | 1 | 0 | 4 | 3 | 2 | 1 | 0 | 4 | 3 | 2 | 1 | 0 | 4 | 3 | 2 | 1 | 0 | 4 | 3 | 2 | 1 | 0 | 4 | 3 | 2 | 1
Repaint Interior | 10 |  |  |  |  | 5 | 4 | 3 | 2 | 1 | 0 | 9 | 8 | 7 | 6 | 5 | 4 | 3 | 2 | 1 | 0 | 9 | 8 | 7 | 6 | 5 | 4 | 3 | 2 | 1 | 0 | 9 | 8 | 7 | 6
Repair Wood Siding | 5 |  |  |  |  | 0 | 4 | 3 | 2 | 1 | 0 | 4 | 3 | 2 | 1 | 0 | 4 | 3 | 2 | 1 | 0 | 4 | 3 | 2 | 1 | 0 | 4 | 3 | 2 | 1 | 0 | 4 | 3 | 2 | 1
Stucco Repair | 5 |  |  |  |  | 0 | 4 | 3 | 2 | 1 | 0 | 4 | 3 | 2 | 1 | 0 | 4 | 3 | 2 | 1 | 0 | 4 | 3 | 2 | 1 | 0 | 4 | 3 | 2 | 1 | 0 | 4 | 3 | 2 | 1
Asphalt Overlay | 20 |  |  |  |  | 4 | 3 | 2 | 1 | 0 | 19 | 18 | 17 | 16 | 15 | 14 | 13 | 12 | 11 | 10 | 9 | 8 | 7 | 6 | 5 | 4 | 3 | 2 | 1 | 0 | 19 | 18 | 17 | 16 | 15
Asphalt Seal Crack fill | 4 |  |  |  |  | 3 | 2 | 1 | 0 | 3 | 2 | 1 | 0 | 3 | 2 | 1 | 0 | 3 | 2 | 1 | 0 | 3 | 2 | 1 | 0 | 3 | 2 | 1 | 0 | 3 | 2 | 1 | 0 | 3 | 2
Concrete Repair Replace | 4 |  |  |  |  | 0 | 3 | 2 | 1 | 0 | 3 | 2 | 1 | 0 | 3 | 2 | 1 | 0 | 3 | 2 | 1 | 0 | 3 | 2 | 1 | 0 | 3 | 2 | 1 | 0 | 3 | 2 | 1 | 0 | 3
Interior Doors Replace | 30 |  |  |  |  | 25 | 24 | 23 | 22 | 21 | 20 | 19 | 18 | 17 | 16 | 15 | 14 | 13 | 12 | 11 | 10 | 9 | 8 | 7 | 6 | 5 | 4 | 3 | 2 | 1 | 0 | 29 | 28 | 27 | 26
Glass Entry Doors Replace | 27 |  |  |  |  | 11 | 10 | 9 | 8 | 7 | 6 | 5 | 4 | 3 | 2 | 1 | 0 | 26 | 25 | 24 | 23 | 22 | 21 | 20 | 19 | 18 | 17 | 16 | 15 | 14 | 13 | 12 | 11 | 10 | 9
Exterior Steel Doors Replace | 30 |  |  |  |  | 0 | 29 | 28 | 27 | 26 | 25 | 24 | 23 | 22 | 21 | 20 | 19 | 18 | 17 | 16 | 15 | 14 | 13 | 12 | 11 | 10 | 9 | 8 | 7 | 6 | 5 | 4 | 3 | 2 | 1
Common Widows Replace | 28 |  |  |  |  | 7 | 6 | 5 | 4 | 3 | 2 | 1 | 0 | 27 | 26 | 25 | 24 | 23 | 22 | 21 | 20 | 19 | 18 | 17 | 16 | 15 | 14 | 13 | 12 | 11 | 10 | 9 | 8 | 7 | 6
Door Openers Replace | 15 |  |  |  |  | 4 | 3 | 2 | 1 | 0 | 14 | 13 | 12 | 11 | 10 | 9 | 8 | 7 | 6 | 5 | 4 | 3 | 2 | 1 | 0 | 14 | 13 | 12 | 11 | 10 | 9 | 8 | 7 | 6 | 5
Concrete Sidewalk Repair | 4 |  |  |  |  | 0 | 3 | 2 | 1 | 0 | 3 | 2 | 1 | 0 | 3 | 2 | 1 | 0 | 3 | 2 | 1 | 0 | 3 | 2 | 1 | 0 | 3 | 2 | 1 | 0 | 3 | 2 | 1 | 0 | 3
Unit Decks Major Repairs | 5 |  |  |  |  | 0 | 4 | 3 | 2 | 1 | 0 | 4 | 3 | 2 | 1 | 0 | 4 | 3 | 2 | 1 | 0 | 4 | 3 | 2 | 1 | 0 | 4 | 3 | 2 | 1 | 0 | 4 | 3 | 2 | 1
Pool Patio Deck Replace | 20 |  |  |  |  | 10 | 9 | 8 | 7 | 6 | 5 | 4 | 3 | 2 | 1 | 0 | 19 | 18 | 17 | 16 | 15 | 14 | 13 | 12 | 11 | 10 | 9 | 8 | 7 | 6 | 5 | 4 | 3 | 2 | 1
Steel Stairs Replace | 40 |  |  |  |  | 6 | 5 | 4 | 3 | 2 | 1 | 0 | 39 | 38 | 37 | 36 | 35 | 34 | 33 | 32 | 31 | 30 | 29 | 28 | 27 | 26 | 25 | 24 | 23 | 22 | 21 | 20 | 19 | 18 | 17
Domestic Water Boiler Replace | 22 |  |  |  |  | 8 | 7 | 6 | 5 | 4 | 3 | 2 | 1 | 0 | 21 | 20 | 19 | 18 | 17 | 16 | 15 | 14 | 13 | 12 | 11 | 10 | 9 | 8 | 7 | 6 | 5 | 4 | 3 | 2 | 1
Heating Boiler Rebuild | 8 |  |  |  |  | 3 | 2 | 1 | 0 | 7 | 6 | 5 | 4 | 3 | 2 | 1 | 0 | 7 | 6 | 5 | 4 | 3 | 2 | 1 | 0 | 7 | 6 | 5 | 4 | 3 | 2 | 1 | 0 | 7 | 6
Hot water SrorageTank Replace | 20 |  |  |  |  | 19 | 18 | 17 | 16 | 15 | 14 | 13 | 12 | 11 | 10 | 9 | 8 | 7 | 6 | 5 | 4 | 3 | 2 | 1 | 0 | 19 | 18 | 17 | 16 | 15 | 14 | 13 | 12 | 11 | 10
Pumps replace | 10 |  |  |  |  | 2 | 1 | 0 | 9 | 8 | 7 | 6 | 5 | 4 | 3 | 2 | 1 | 0 | 9 | 8 | 7 | 6 | 5 | 4 | 3 | 2 | 1 | 0 | 9 | 8 | 7 | 6 | 5 | 4 | 3
Isolation valves Replac | 30 |  |  |  |  | 25 | 24 | 23 | 22 | 21 | 20 | 19 | 18 | 17 | 16 | 15 | 14 | 13 | 12 | 11 | 10 | 9 | 8 | 7 | 6 | 5 | 4 | 3 | 2 | 1 | 0 | 29 | 28 | 27 | 26
Backflow Preventer Replace | 20 |  |  |  |  | 6 | 5 | 4 | 3 | 2 | 1 | 0 | 19 | 18 | 17 | 16 | 15 | 14 | 13 | 12 | 11 | 10 | 9 | 8 | 7 | 6 | 5 | 4 | 3 | 2 | 1 | 0 | 19 | 18 | 17
Hydronic Mains Rplace | 35 |  |  |  |  | 27 | 26 | 25 | 24 | 23 | 22 | 21 | 20 | 19 | 18 | 17 | 16 | 15 | 14 | 13 | 12 | 11 | 10 | 9 | 8 | 7 | 6 | 5 | 4 | 3 | 2 | 1 | 0 | 34 | 33
Fire Protection Sys replace | 18 |  |  |  |  | 5 | 4 | 3 | 2 | 1 | 0 | 17 | 16 | 15 | 14 | 13 | 12 | 11 | 10 | 9 | 8 | 7 | 6 | 5 | 4 | 3 | 2 | 1 | 0 | 17 | 16 | 15 | 14 | 13 | 12
Electronic Door Locks Replace | 15 |  |  |  |  | 10 | 9 | 8 | 7 | 6 | 5 | 4 | 3 | 2 | 1 | 0 | 14 | 13 | 12 | 11 | 10 | 9 | 8 | 7 | 6 | 5 | 4 | 3 | 2 | 1 | 0 | 14 | 13 | 12 | 11
Wood Fencing Rplace | 24 |  |  |  |  | 2 | 1 | 0 | 23 | 22 | 21 | 20 | 19 | 18 | 17 | 16 | 15 | 14 | 13 | 12 | 11 | 10 | 9 | 8 | 7 | 6 | 5 | 4 | 3 | 2 | 1 | 0 | 23 | 22 | 21
Block Wall Major Repairs | 6 |  |  |  |  | 1 | 0 | 5 | 4 | 3 | 2 | 1 | 0 | 5 | 4 | 3 | 2 | 1 | 0 | 5 | 4 | 3 | 2 | 1 | 0 | 5 | 4 | 3 | 2 | 1 | 0 | 5 | 4 | 3 | 2
Trash Enclosure Replace | 15 |  |  |  |  | 12 | 11 | 10 | 9 | 8 | 7 | 6 | 5 | 4 | 3 | 2 | 1 | 0 | 14 | 13 | 12 | 11 | 10 | 9 | 8 | 7 | 6 | 5 | 4 | 3 | 2 | 1 | 0 | 14 | 13
Pool Resurface | 7 |  |  |  |  | 4 | 3 | 2 | 1 | 0 | 6 | 5 | 4 | 3 | 2 | 1 | 0 | 6 | 5 | 4 | 3 | 2 | 1 | 0 | 6 | 5 | 4 | 3 | 2 | 1 | 0 | 6 | 5 | 4 | 3
Pool Heater Replace | 8 |  |  |  |  | 1 | 0 | 7 | 6 | 5 | 4 | 3 | 2 | 1 | 0 | 7 | 6 | 5 | 4 | 3 | 2 | 1 | 0 | 7 | 6 | 5 | 4 | 3 | 2 | 1 | 0 | 7 | 6 | 5 | 4
Pool Filter Replace | 13 |  |  |  |  | 7 | 6 | 5 | 4 | 3 | 2 | 1 | 0 | 12 | 11 | 10 | 9 | 8 | 7 | 6 | 5 | 4 | 3 | 2 | 1 | 0 | 12 | 11 | 10 | 9 | 8 | 7 | 6 | 5 | 4
Pool Cover replace | 8 |  |  |  |  | 6 | 5 | 4 | 3 | 2 | 1 | 0 | 7 | 6 | 5 | 4 | 3 | 2 | 1 | 0 | 7 | 6 | 5 | 4 | 3 | 2 | 1 | 0 | 7 | 6 | 5 | 4 | 3 | 2 | 1
Pool Furniture Partial Replace | 5 |  |  |  |  | 0 | 4 | 3 | 2 | 1 | 0 | 4 | 3 | 2 | 1 | 0 | 4 | 3 | 2 | 1 | 0 | 4 | 3 | 2 | 1 | 0 | 4 | 3 | 2 | 1 | 0 | 4 | 3 | 2 | 1
Entry Furnishings Replace | 15 |  |  |  |  | 0 | 14 | 13 | 12 | 11 | 10 | 9 | 8 | 7 | 6 | 5 | 4 | 3 | 2 | 1 | 0 | 14 | 13 | 12 | 11 | 10 | 9 | 8 | 7 | 6 | 5 | 4 | 3 | 2 | 1
Sauna Room Renovate | 20 |  |  |  |  | 0 | 19 | 18 | 17 | 16 | 15 | 14 | 13 | 12 | 11 | 10 | 9 | 8 | 7 | 6 | 5 | 4 | 3 | 2 | 1 | 0 | 19 | 18 | 17 | 16 | 15 | 14 | 13 | 12 | 11
Restroom Remodel | 20 |  |  |  |  | 17 | 16 | 15 | 14 | 13 | 12 | 11 | 10 | 9 | 8 | 7 | 6 | 5 | 4 | 3 | 2 | 1 | 0 | 19 | 18 | 17 | 16 | 15 | 14 | 13 | 12 | 11 | 10 | 9 | 8
Managers Unit Remodel | 4 |  |  |  |  | 0 | 3 | 2 | 1 | 0 | 3 | 2 | 1 | 0 | 3 | 2 | 1 | 0 | 3 | 2 | 1 | 0 | 3 | 2 | 1 | 0 | 3 | 2 | 1 | 0 | 3 | 2 | 1 | 0 | 3
Int Stairs Refurbish | 20 |  |  |  |  | 2 | 1 | 0 | 19 | 18 | 17 | 16 | 15 | 14 | 13 | 12 | 11 | 10 | 9 | 8 | 7 | 6 | 5 | 4 | 3 | 2 | 1 | 0 | 19 | 18 | 17 | 16 | 15 | 14 | 13
Ski Lockers Replace | 20 |  |  |  |  | 4 | 3 | 2 | 1 | 0 | 19 | 18 | 17 | 16 | 15 | 14 | 13 | 12 | 11 | 10 | 9 | 8 | 7 | 6 | 5 | 4 | 3 | 2 | 1 | 0 | 19 | 18 | 17 | 16 | 15
Mill Work Replace | 30 |  |  |  |  | 25 | 24 | 23 | 22 | 21 | 20 | 19 | 18 | 17 | 16 | 15 | 14 | 13 | 12 | 11 | 10 | 9 | 8 | 7 | 6 | 5 | 4 | 3 | 2 | 1 | 0 | 29 | 28 | 27 | 26
Garage Drop Ceiling | 18 |  |  |  |  | 6 | 5 | 4 | 3 | 2 | 1 | 0 | 17 | 16 | 15 | 14 | 13 | 12 | 11 | 10 | 9 | 8 | 7 | 6 | 5 | 4 | 3 | 2 | 1 | 0 | 17 | 16 | 15 | 14 | 13
Garage Wood Ceiling Replace | 30 |  |  |  |  | 0 | 29 | 28 | 27 | 26 | 25 | 24 | 23 | 22 | 21 | 20 | 19 | 18 | 17 | 16 | 15 | 14 | 13 | 12 | 11 | 10 | 9 | 8 | 7 | 6 | 5 | 4 | 3 | 2 | 1
Carpet Replace | 10 |  |  |  |  | 5 | 4 | 3 | 2 | 1 | 0 | 9 | 8 | 7 | 6 | 5 | 4 | 3 | 2 | 1 | 0 | 9 | 8 | 7 | 6 | 5 | 4 | 3 | 2 | 1 | 0 | 9 | 8 | 7 | 6
Slate Tile replace | 20 |  |  |  |  | 5 | 4 | 3 | 2 | 1 | 0 | 19 | 18 | 17 | 16 | 15 | 14 | 13 | 12 | 11 | 10 | 9 | 8 | 7 | 6 | 5 | 4 | 3 | 2 | 1 | 0 | 19 | 18 | 17 | 16
Pool Deck Carpet Replace | 10 |  |  |  |  | 6 | 5 | 4 | 3 | 2 | 1 | 0 | 9 | 8 | 7 | 6 | 5 | 4 | 3 | 2 | 1 | 0 | 9 | 8 | 7 | 6 | 5 | 4 | 3 | 2 | 1 | 0 | 9 | 8 | 7
Ski Locker Room Floor | 15 |  |  |  |  | 0 | 14 | 13 | 12 | 11 | 10 | 9 | 8 | 7 | 6 | 5 | 4 | 3 | 2 | 1 | 0 | 14 | 13 | 12 | 11 | 10 | 9 | 8 | 7 | 6 | 5 | 4 | 3 | 2 | 1
Lights Int Hall Replace | 15 |  |  |  |  | 10 | 9 | 8 | 7 | 6 | 5 | 4 | 3 | 2 | 1 | 0 | 14 | 13 | 12 | 11 | 10 | 9 | 8 | 7 | 6 | 5 | 4 | 3 | 2 | 1 | 0 | 14 | 13 | 12 | 11
Lights Ext Wall Moint | 20 |  |  |  |  | 0 | 19 | 18 | 17 | 16 | 15 | 14 | 13 | 12 | 11 | 10 | 9 | 8 | 7 | 6 | 5 | 4 | 3 | 2 | 1 | 0 | 19 | 18 | 17 | 16 | 15 | 14 | 13 | 12 | 11
Pedestal Lights Replace | 15 |  |  |  |  | 10 | 9 | 8 | 7 | 6 | 5 | 4 | 3 | 2 | 1 | 0 | 14 | 13 | 12 | 11 | 10 | 9 | 8 | 7 | 6 | 5 | 4 | 3 | 2 | 1 | 0 | 14 | 13 | 12 | 11
Landscape Timbers | 30 |  |  |  |  | 4 | 3 | 2 | 1 | 0 | 29 | 28 | 27 | 26 | 25 | 24 | 23 | 22 | 21 | 20 | 19 | 18 | 17 | 16 | 15 | 14 | 13 | 12 | 11 | 10 | 9 | 8 | 7 | 6 | 5
Electrical Panels Replace | 35 |  |  |  |  | 0 | 34 | 33 | 32 | 31 | 30 | 29 | 28 | 27 | 26 | 25 | 24 | 23 | 22 | 21 | 20 | 19 | 18 | 17 | 16 | 15 | 14 | 13 | 12 | 11 | 10 | 9 | 8 | 7 | 6
2020 | 10115.625

## 2019 Cash Flow
Reserve Dues per Month |  |  | 3428 | Increase per year |  | 4%
Interest Rate |  |  | 1%
Year | Expenses | Starting Balance | Dues | Int | Ending Balance
2019 | 303975 | 98712 | 41136 | 1398.48 | -162728.52
2020 | 10115.625 | -162728.52 | 42781.44 | -1199.4708 | -131262.1758
2021 | 49864.5195 | -131262.1758 | 44492.6976 | -867.6948 | -137501.6925
2022 | 20827.7882 | -137501.6925 | 46272.4055 | -912.2929 | -112969.3681
2023 | 102294.3485 | -112969.3681 | 48123.3017 | -648.4607 | -167788.8755
2024 | 204687.5444 | -167788.8755 | 50048.2338 | -1177.4064 | -323605.5925
2025 | 56076.2655 | -323605.5925 | 52050.1631 | -2715.5543 | -330347.2492
2026 | 27302.2974 | -330347.2492 | 54132.1697 | -2762.1508 | -306279.5277
2027 | 106508.2758 | -306279.5277 | 56297.4565 | -2499.8207 | -358990.1678
2028 | 6789.9655 | -358990.1678 | 58549.3547 | -3004.4081 | -310235.1867
2029 | 245874.2268 | -310235.1867 | 60891.3289 | -2493.4386 | -497711.5232
2030 | 61131.2293 | -497711.5232 | 63326.9821 | -4343.8454 | -499859.6158
2031 | 57610.1398 | -499859.6158 | 65860.0613 | -4339.9955 | -495949.6898
2032 | 7867.1964 | -495949.6898 | 68494.4638 | -4274.5523 | -439596.9747
2033 | 2888.1688 | -439596.9747 | 71234.2423 | -3683.6273 | -374934.5285
2034 | 257175.7366 | -374934.5285 | 74083.612 | -3008.5092 | -561035.1622
2035 | 66930.2352 | -561035.1622 | 77046.9565 | -4839.8821 | -555758.3229
2036 | 34357.7835 | -555758.3229 | 80128.8348 | -4756.2949 | -514743.5666
2037 | 32978.7977 | -514743.5666 | 83333.9882 | -4314.0958 | -468702.4719
2038 | 76682.9793 | -468702.4719 | 86667.3477 | -3820.3512 | -462538.4547
2039 | 545138.1805 | -462538.4547 | 90134.0416 | -3724.0441 | -921266.6377
2040 | 0 | -921266.6377 | 93739.4033 | -8275.2723 | -835802.5068
2041 | 94122.4316 | -835802.5068 | 97488.9794 | -7383.1353 | -839819.0943
2042 | 26584.6701 | -839819.0943 | 101388.5386 | -7384.3056 | -772399.5314
2043 | 179008.1821 | -772399.5314 | 105444.0801 | -6669.5545 | -852633.1879
2044 | 895439.3618 | -852633.1879 | 109661.8433 | -7429.7134 | -1645840.4198
2045 | 60484.8298 | -1645840.4198 | 114048.3171 | -15317.921 | -1607594.8535
2046 | 114022.6936 | -1607594.8535 | 118610.2497 | -14889.846 | -1617897.1434
2047 | 78737.2126 | -1617897.1434 | 123354.6597 | -14945.4248 | -1588225.1211
2048 | 0 | -1588225.1211 | 128288.8461 | -14599.3628 | -1474535.6378