## Luft-Wasser-WPs
Anlagen-nummer | Marke/Hersteller | Gerätebezeichnung | Pumpentyp | Heizleistung (35°C) | Etas 35°C | Heizleistung (55°C) | Etas 55°C | Kältemittel | Netzdien-lichkeit | E/E-Anzeige | Kilowatt-Leistung | 80%/20% SCOP | Mehr-verbrauch
16017813 | 2G Heek GmbH | afilia air M-sl 4 PEK-R290 | Luft / Wasser | 346.8 | 149% |  |  | R290 | Ja | Ja | 346.8 | 0 | n.a.
16017195 | 1 SINQ GmbH | 1SINQ ONE-16 | Luft / Wasser | 15.5 | 217% | 16 | 158% | R290 | Ja | Ja | 15.75 | 5.13 | 6.727%
16017469 | 1 SINQ GmbH | 1SINQ ONE-10 | Luft / Wasser | 10.19 | 220% | 9.97 | 165% | R290 | Ja | Ja | 10.08 | 5.225 | 5%
16017196 | 1 SINQ GmbH | 1SINQ ONE-18 | Luft / Wasser | 18.8 | 200% | 18 | 158% | R290 | Ja | Ja | 18.4 | 4.79 | 12.91%
16017197 | 1 SINQ GmbH | 1SINQ ONE-21 | Luft / Wasser | 21 | 195% | 22 | 142% | R290 | Ja | Ja | 21.5 | 4.61 | 16.18%
16017199 | 1 SINQ GmbH | 1SINQ ONE-7E | Luft / Wasser | 7.65 | 188% | 7.5 | 150% | R290 | Ja | Ja | 7.575 | 4.51 | 18%
16017198 | 1 SINQ GmbH | 1SINQ ONE-5E | Luft / Wasser | 4.2 | 195% | 4.65 | 145% | R290 | Ja | Ja | 4.425 | 4.625 | 15.91%
16017468 | 1 SINQ GmbH | 1SINQ ONE-4 | Luft / Wasser | 4.2 | 212% | 4 | 159% | R290 | Ja | Ja | 4.1 | 5.035 | 8.455%
16017200 | 1 SINQ GmbH | 1SINQ ONE-14E | Luft / Wasser | 15.4 | 194% | 14.15 | 152% | R290 | Ja | Ja | 14.775 | 4.64 | 15.64%
16015850 | 2G Heek GmbH | afilia air M-sl-7AEK-R290 | Luft / Wasser | 621.3 | 151.8% | 574.7 | 126.1% | R290 | Ja | Optional | 598 | 3.6665 | 33.34%
16015847 | 2G Heek GmbH | afilia air M-sl-4AEK-R290 | Luft / Wasser | 355.2 | 151.8% | 328.4 | 126.1% | R290 | Ja | Optional | 341.8 | 3.6665 | 33.34%
16015851 | 2G Heek GmbH | afilia air M-sl-8AEK-R290 | Luft / Wasser | 710.4 | 151.8% | 656.8 | 126.1% | R290 | Ja | Optional | 683.6 | 3.6665 | 33.34%
16015846 | 2G Heek GmbH | afilia air M-sl-3AEK-R290 | Luft / Wasser | 266.4 | 151.8% | 246.3 | 126.1% | R290 | Ja | Optional | 256.35 | 3.6665 | 33.34%
16015852 | 2G Heek GmbH | afilia air M-sl-9AEK-R290 | Luft / Wasser | 799.2 | 151.8% | 738.9 | 126.1% | R290 | Ja | Optional | 769.05 | 3.6665 | 33.34%
16015853 | 2G Heek GmbH | afilia air M-sl-10AEK-R290 | Luft / Wasser | 888 | 151.8% | 821 | 126.1% | R290 | Ja | Optional | 854.5 | 3.6665 | 33.34%
16015844 | 2G Heek GmbH | afilia air M-sl-1AEK-R290 | Luft / Wasser | 88.8 | 151.8% | 82.1 | 126.1% | R290 | Ja | Optional | 85.45 | 3.6665 | 33.34%
16015845 | 2G Heek GmbH | afilia air M-sl-2AEK-R290 | Luft / Wasser | 177.6 | 151.8% | 164.2 | 126.1% | R290 | Ja | Optional | 170.9 | 3.6665 | 33.34%
16015849 | 2G Heek GmbH | afilia air M-sl-6AEK-R290 | Luft / Wasser | 532.8 | 151.8% | 492.6 | 126.1% | R290 | Ja | Optional | 512.7 | 3.6665 | 33.34%
16015848 | 2G Heek GmbH | afilia air M-sl-5AEK-R290 | Luft / Wasser | 444 | 151.8% | 410.5 | 126.1% | R290 | Ja | Optional | 427.25 | 3.6665 | 33.34%
16012291 | ACCAMPS GmbH | AC-11,4PR290220 | Luft / Wasser | 8.06 | 185.1% | 8.48 | 143.6% | R290 | Ja | Ja | 8.27 | 4.42 | 19.64%
16011829 | ACCAMPS GmbH | Accamps-R32-1020-2800 | Luft / Wasser | 18.92 | 178.4% | 22.11 | 134.8% | R32 | Optional | Nein | 20.515 | 4.242 | 22.87%
16012290 | ACCAMPS GmbH | AC-8,3PR290220 | Luft / Wasser | 5.82 | 182.7% | 5.59 | 136% | R290 | Ja | Ja | 5.705 | 4.334 | 21.2%
16012288 | ACCAMPS GmbH | A-12RS220 | Luft / Wasser | 9.9 | 187.9% | 10.22 | 147.6% | R290 | Optional | Ja | 10.06 | 4.496 | 18.25%
16012287 | ACCAMPS GmbH | A-8RS220 (1,05 kg R290) | Luft / Wasser | 8.21 | 194% | 8.35 | 146% | R290 | Optional | Ja | 8.28 | 4.61 | 16.18%
16012289 | ACCAMPS GmbH | A-18RS220 | Luft / Wasser | 16.27 | 189.4% | 16.44 | 145.6% | R290 | Optional | Ja | 16.355 | 4.516 | 17.89%
16012286 | ACCAMPS GmbH | A-6RS220 | Luft / Wasser | 6.07 | 190.2% | 6.06 | 145.5% | R290 | Optional | Ja | 6.065 | 4.5315 | 17.61%
16012285 | ACCAMPS GmbH | A-18RS380 | Luft / Wasser | 18 | 188.5% | 18 | 145.2% | R290 | Optional | Ja | 18 | 4.496 | 18.25%
16012293 | ACCAMPS GmbH | AC-14,8PR290380 | Luft / Wasser | 10.26 | 180.8% | 12.16 | 134.7% | R290 | Ja | Ja | 11.21 | 4.2895 | 22.01%
16012284 | ACCAMPS GmbH | A-12RS380 | Luft / Wasser | 12.05 | 186.8% | 12.18 | 145% | R290 | Optional | Ja | 12.115 | 4.461 | 18.89%
16012294 | ACCAMPS GmbH | AC-22,0PR290380 | Luft / Wasser | 14.05 | 184.6% | 13.46 | 138.9% | R290 | Ja | Ja | 13.755 | 4.3865 | 20.25%
16012283 | ACCAMPS GmbH | A-8RS220 (0,55 kg R290) | Luft / Wasser | 8.19 | 190.6% | 8.05 | 140.9% | R290 | Optional | Ja | 8.12 | 4.5165 | 17.88%
16012292 | ACCAMPS GmbH | AC14,8PR290220 | Luft / Wasser | 9.94 | 182.5% | 9.22 | 131.9% | R290 | Ja | Ja | 9.58 | 4.3095 | 21.65%
16011830 | ACCAMPS GmbH | Accamps-R32-1280-3500 | Luft / Wasser | 25.99 | 180.3% | 25.77 | 135.7% | R32 | Optional | Nein | 25.88 | 4.2845 | 22.1%
16016945 | ACOND a.s. | Acond Grandis-L16 | Luft / Wasser | 15.5 | 217% | 16 | 158% | R290 | Ja | Ja | 15.75 | 5.13 | 6.727%
16011532 | ACOND a.s. | Acond PRO-N | Luft / Wasser | 5.29 | 164% | 5.14 | 135% | R290 | Ja | Ja | 5.215 | 3.955 | 28.09%
16016948 | ACOND a.s. | Acond Aconomis N | Luft / Wasser | 7.65 | 188% | 7.5 | 150% | R290 | Ja | Ja | 7.575 | 4.51 | 18%
16011531 | ACOND a.s. | Acond PRO-R | Luft / Wasser | 10.38 | 199% | 10.17 | 154% | R290 | Ja | Ja | 10.275 | 4.75 | 13.64%
16016947 | ACOND a.s. | Acond Acomonis S | Luft / Wasser | 4.2 | 195% | 4.65 | 145% | R290 | Ja | Ja | 4.425 | 4.625 | 15.91%
16012031 | ACOND a.s. | Grandis N | Luft / Wasser | 4.2 | 212% | 4 | 159% | R290 | Ja | Ja | 4.1 | 5.035 | 8.455%
16016946 | ACOND a.s. | Acond Grandis-L21 | Luft / Wasser | 21 | 195% | 22 | 142% | R290 | Ja | Ja | 21.5 | 4.61 | 16.18%
16014916 | ACOND a.s. | Grandis L-18 | Luft / Wasser | 18.8 | 200% | 18 | 158% | R290 | Ja | Ja | 18.4 | 4.79 | 12.91%
16012032 | ACOND a.s. | Grandis R | Luft / Wasser | 10.19 | 220% | 9.97 | 165% | R290 | Ja | Ja | 10.08 | 5.225 | 5%
16016949 | ACOND a.s. | Acond Aconomis R | Luft / Wasser | 15.4 | 194% | 14.15 | 152% | R290 | Ja | Ja | 14.775 | 4.64 | 15.64%
16018819 | Adlar Castra Deutschland GmbH | Aurora III PRO - 12KW | Luft / Wasser | 12.1 | 190% | 12.1 | 155% | R290 | Ja | Ja | 12.1 | 4.575 | 16.82%
16017643 | Adlar Castra Deutschland GmbH | Aurora III PRO - 7KW | Luft / Wasser | 7.15 | 199% | 6.76 | 153% | R290 | Ja | Ja | 6.955 | 4.745 | 13.73%
16017644 | Adlar Castra Deutschland GmbH | Aurora III PRO - 9KW | Luft / Wasser | 9.19 | 186% | 8.5 | 151% | R290 | Ja | Ja | 8.845 | 4.475 | 18.64%
16016921 | Adlar Castra Deutschland GmbH | Aurora II - 6kW | Luft / Wasser | 5 | 180% | 4.86 | 126.4% | R32 | Ja | Ja | 4.93 | 4.232 | 23.05%
16016922 | Adlar Castra Deutschland GmbH | Aurora II - 10kW | Luft / Wasser | 7.58 | 175.8% | 7.03 | 126.4% | R32 | Ja | Ja | 7.305 | 4.148 | 24.58%
16016923 | Adlar Castra Deutschland GmbH | Aurora II - 14kW | Luft / Wasser | 10.42 | 177.2% | 9.91 | 125.6% | R32 | Ja | Ja | 10.165 | 4.172 | 24.15%
16012800 | Advantix spa | i-290 0125 | Luft / Wasser | 22 | 177% | 22 | 143% | R290 | Optional | Nein | 22 | 4.255 | 22.64%
16011019 | Advantix spa | i-32V508A | Luft / Wasser | 8 | 180% | 7 | 128% | R32 | Optional | Nein | 7.5 | 4.24 | 22.91%
16012802 | Advantix spa | i-290 0106 | Luft / Wasser | 5.1 | 186% | 4.9 | 133% | R290 | Optional | Nein | 5 | 4.385 | 20.27%
16007492 | Advantix spa | i-32V5SL16T | Luft / Wasser | 13 | 186% | 13 | 133% | R32 | Optional | Nein | 13 | 4.385 | 20.27%
16007485 | Advantix spa | i-32V504 | Luft / Wasser | 4 | 179% | 4 | 135% | R32 | Optional | Nein | 4 | 4.255 | 22.64%
16007490 | Advantix spa | i-32SL12T | Luft / Wasser | 10 | 180% | 10 | 135% | R32 | Optional | Nein | 10 | 4.275 | 22.27%
16007495 | Advantix spa | i-HPV5H 0140 | Luft / Wasser | 31 | 167% | 29 | 126% | R32 | Optional | Nein | 30 | 3.97 | 27.82%
16012797 | Advantix spa | i-290 0118 | Luft / Wasser | 15 | 188% | 14 | 146% | R290 | Optional | Nein | 14.5 | 4.49 | 18.36%
16007432 | Advantix spa | i-32V516T | Luft / Wasser | 14 | 177% | 13 | 126% | R32 | Optional | Nein | 13.5 | 4.17 | 24.18%
16007429 | Advantix spa | i-32V512 | Luft / Wasser | 10 | 176% | 10 | 131% | R32 | Optional | Nein | 10 | 4.175 | 24.09%
16009229 | Advantix spa | i-32V5H MIDI 0128 | Luft / Wasser | 25 | 169% | 24 | 126% | R32 | Optional | Nein | 24.5 | 4.01 | 27.09%
16007487 | Advantix spa | i-32V510T | Luft / Wasser | 9 | 178% | 9 | 135% | R32 | Optional | Nein | 9 | 4.235 | 23%
16011252 | Advantix spa | i-32V5SL08A | Luft / Wasser | 8 | 180% | 7 | 131% | R32 | Optional | Nein | 7.5 | 4.255 | 22.64%
16007428 | Advantix spa | i-32V510 | Luft / Wasser | 9 | 178% | 9 | 135% | R32 | Optional | Nein | 9 | 4.235 | 23%
16007488 | Advantix spa | i-32V512T | Luft / Wasser | 10 | 176% | 10 | 131% | R32 | Optional | Nein | 10 | 4.175 | 24.09%
16012805 | Advantix spa | i-290 0115 | Luft / Wasser | 14.6 | 191% | 13.5 | 149% | R290 | Optional | Nein | 14.05 | 4.565 | 17%
16012799 | Advantix spa | i-290 0123 | Luft / Wasser | 21 | 186% | 21 | 147% | R290 | Optional | Nein | 21 | 4.455 | 19%
16015131 | Advantix spa | i-290 0240 | Luft / Wasser | 39 | 160% | 38 | 134% | R290 | Ja | Ja | 38.5 | 3.87 | 29.64%
16012804 | Advantix spa | i-290 0112 | Luft / Wasser | 9.6 | 192% | 9.4 | 140% | R290 | Optional | Nein | 9.5 | 4.54 | 17.45%
16012801 | Advantix spa | i-290 0127 | Luft / Wasser | 24 | 175% | 23 | 140% | R290 | Optional | Nein | 23.5 | 4.2 | 23.64%
16007486 | Advantix spa | i-32SL08 | Luft / Wasser | 7 | 180% | 7 | 131% | R32 | Optional | Nein | 7 | 4.255 | 22.64%
16015136 | Advantix spa | i-290 0250-PS | Luft / Wasser | 43 | 165% | 44 | 132% | R290 | Ja | Ja | 43.5 | 3.96 | 28%
16015138 | Advantix spa | i-290 0250 PSEC | Luft / Wasser | 43 | 152% | 45 | 125% | R290 | Ja | Ja | 44 | 3.665 | 33.36%
16007426 | Advantix spa | i-32V506 | Luft / Wasser | 7 | 175% | 7 | 126% | R32 | Optional | Nein | 7 | 4.13 | 24.91%
16007491 | Advantix spa | i-32V5SL16 | Luft / Wasser | 13 | 186% | 13 | 133% | R32 | Optional | Nein | 13 | 4.385 | 20.27%
16009231 | Advantix spa | i-32V518T | Luft / Wasser | 15 | 175% | 14 | 131% | R32 | Optional | Nein | 14.5 | 4.155 | 24.45%
16007431 | Advantix spa | i-32V516 | Luft / Wasser | 14 | 177% | 13 | 126% | R32 | Optional | Nein | 13.5 | 4.17 | 24.18%
16015133 | Advantix spa | i-290 0240-PSI | Luft / Wasser | 39 | 161% | 38 | 131% | R290 | Ja | Ja | 38.5 | 3.875 | 29.55%
16007427 | Advantix spa | i-32V508 | Luft / Wasser | 7 | 176% | 7 | 128% | R32 | Optional | Nein | 7 | 4.16 | 24.36%
16012803 | Advantix spa | i-290 0109 | Luft / Wasser | 9 | 205% | 8.9 | 154% | R290 | Optional | Nein | 8.95 | 4.87 | 11.45%
16015132 | Advantix spa | i-290 0240-PS | Luft / Wasser | 39 | 161% | 38 | 131% | R290 | Ja | Ja | 38.5 | 3.875 | 29.55%
16015137 | Advantix spa | i-290 0250-PSI | Luft / Wasser | 43 | 165% | 44 | 132% | R290 | Ja | Ja | 43.5 | 3.96 | 28%
16015135 | Advantix spa | i-290 0250 | Luft / Wasser | 43 | 165% | 44 | 131% | R290 | Ja | Ja | 43.5 | 3.955 | 28.09%
16012798 | Advantix spa | i-290 0121 | Luft / Wasser | 20 | 187% | 19 | 145% | R290 | Optional | Nein | 19.5 | 4.465 | 18.82%
16007489 | Advantix spa | i-32SL12 | Luft / Wasser | 10 | 180% | 10 | 135% | R32 | Optional | Nein | 10 | 4.275 | 22.27%
16011018 | Advantix spa | i-32V506A | Luft / Wasser | 7 | 175% | 7 | 126% | R32 | Optional | Nein | 7 | 4.13 | 24.91%
16003499 | Aereco GmbH | MTT LWWP ME 16 Z - DUO | Luft / Wasser | 18 | 169% | 18 | 132% | R449A | Ja | Ja | 18 | 4.04 | 26.55%
16003500 | Aereco GmbH | MTT LWWP ME 20 - DUO | Luft / Wasser | 19 | 167% | 19 | 133% | R449A | Ja | Ja | 19 | 4.005 | 27.18%
16003438 | Aereco GmbH | MTT LWWP 16 | Luft / Wasser | 14 | 172% | 13 | 137% | R449A | Ja | Ja | 13.5 | 4.125 | 25%
16003440 | Aereco GmbH | MTT LWWP 25 | Luft / Wasser | 21 | 171% | 20 | 136% | R449A | Ja | Ja | 20.5 | 4.1 | 25.45%
16003564 | Aereco GmbH | MTT LWWP ME 10 | Luft / Wasser | 10 | 166% | 10 | 132% | R449A | Ja | Ja | 10 | 3.98 | 27.64%
16003562 | Aereco GmbH | MTT LWWP ME 08 | Luft / Wasser | 7 | 159% | 7 | 128% | R449A | Ja | Ja | 7 | 3.82 | 30.55%
16003492 | Aereco GmbH | MTT LWWP 35 | Luft / Wasser | 32 | 176% | 32 | 138% | R449A | Ja | Ja | 32 | 4.21 | 23.45%
16003498 | Aereco GmbH | MTT LWWP ME 15 - DUO | Luft / Wasser | 14 | 161% | 14 | 129% | R449A | Ja | Ja | 14 | 3.865 | 29.73%
16003491 | Aereco GmbH | MTT LWWP 90 | Luft / Wasser | 80 | 168% | 82 | 132% | R449A | Ja | Ja | 81 | 4.02 | 26.91%
16003488 | Aereco GmbH | MTT LWWP 50 | Luft / Wasser | 46 | 174% | 44 | 141% | R449A | Ja | Ja | 45 | 4.185 | 23.91%
16003565 | Aereco GmbH | MTT LWWP ME 12 Z | Luft / Wasser | 13 | 171% | 13 | 134% | R449A | Ja | Ja | 13 | 4.09 | 25.64%
16003439 | Aereco GmbH | MTT LWWP 20 | Luft / Wasser | 17 | 179% | 16 | 141% | R449A | Ja | Ja | 16.5 | 4.285 | 22.09%
16003489 | Aereco GmbH | MTT LWWP 60 | Luft / Wasser | 54 | 161% | 52 | 133% | R449A | Ja | Ja | 53 | 3.885 | 29.36%
16003563 | Aereco GmbH | MTT LWWP ME 08 Z | Luft / Wasser | 9 | 167% | 9 | 131% | R449A | Ja | Ja | 9 | 3.995 | 27.36%
16003490 | Aereco GmbH | MTT LWWP 80 | Luft / Wasser | 70 | 164% | 74 | 133% | R449A | Ja | Ja | 72 | 3.945 | 28.27%
16003501 | Aereco GmbH | MTT LWWP ME 24 Z - DUO | Luft / Wasser | 25 | 171% | 25 | 135% | R449A | Ja | Ja | 25 | 4.095 | 25.55%
16003928 | Aermec Deutschland GmbH | NRB 2006 XHE | Luft / Wasser | 538 | 151% | 397 | 129% | R410A | Optional | Ja | 467.5 | 3.665 | 33.36%
16003961 | Aermec Deutschland GmbH | NRG 1100 XHAJ | Luft / Wasser | 273.01 | 150.1% |  |  | R32 | Optional | Optional | 273.01 | 0 | n.a.
16016425 | Aermec Deutschland GmbH | HMG350P | Luft / Wasser | 24 | 157% |  |  | R32 | Optional | Nein | 24 | 0 | n.a.
16016568 | Aermec Deutschland GmbH | PRG0504HEJ | Luft / Wasser | 104.8 | 160% | 101.4 | 129% | R290 | Optional | Nein | 103.1 | 3.845 | 30.09%
16018855 | Aermec Deutschland GmbH | NRG2800XH°E°J°00 | Luft / Wasser | 827.52 | 155.4% |  |  | R32 | Optional | Optional | 827.52 | 0 | n.a.
16016569 | Aermec Deutschland GmbH | PRG0604HEJ | Luft / Wasser | 127 | 158.5% | 123.7 | 129.3% | R290 | Optional | Nein | 125.35 | 3.8165 | 30.61%
16004154 | Aermec Deutschland GmbH | NRB 3200 XHE | Luft / Wasser | 842 | 146% | 621 | 125% | R410A | Optional | Ja | 731.5 | 3.545 | 35.55%
16009902 | Aermec Deutschland GmbH | NRG 1400 XHLJ | Luft / Wasser | 347 | 152% | 347 | 125% | R32 | Optional | Ja | 347 | 3.665 | 33.36%
16003923 | Aermec Deutschland GmbH | NRB 1400 HL | Luft / Wasser | 370 | 146% |  |  | R410A | Optional | Ja | 370 | 0 | n.a.
16003999 | Aermec Deutschland GmbH | NRP 700 E4 / E2 J | Luft / Wasser | 147 | 147% |  |  | R410A | Optional | Ja | 147 | 0 | n.a.
16003804 | Aermec Deutschland GmbH | NRG 1800 XH | Luft / Wasser | 346 | 148% |  |  | R32 | Optional | Ja | 346 | 0 | n.a.
16003972 | Aermec Deutschland GmbH | NRG 1100 XHEJ | Luft / Wasser | 278.54 | 149% |  |  | R32 | Optional | Optional | 278.54 | 0 | n.a.
16018402 | Aermec Deutschland GmbH | HMG1000P | Luft / Wasser | 100 | 161.9% |  |  | R32 | Optional | Optional | 100 | 0 | n.a.
16004223 | Aermec Deutschland GmbH | NRP 1414 E4 / E2 J | Luft / Wasser | 350 | 145% |  |  | R410A | Optional | Ja | 350 | 0 | n.a.
16003988 | Aermec Deutschland GmbH | NRGI 602 HE | Luft / Wasser | 105 | 159% | 106.8 | 128% | R32 | Optional | Ja | 105.9 | 3.82 | 30.55%
16004060 | Aermec Deutschland GmbH | NRB 3000 XHL | Luft / Wasser | 586 | 147% |  |  | R410A | Optional | Ja | 586 | 0 | n.a.
16010037 | Aermec Deutschland GmbH | NRG 0332 HE | Luft / Wasser | 77 | 158% |  |  | R32 | Optional | Ja | 77 | 0 | n.a.
16004064 | Aermec Deutschland GmbH | NRB 2006 XH | Luft / Wasser | 379 | 149% |  |  | R410A | Optional | Ja | 379 | 0 | n.a.
16003607 | Aermec Deutschland GmbH | NRG 0752 XHEJ | Luft / Wasser | 176 | 148% |  |  | R32 | Optional | Ja | 176 | 0 | n.a.
16003605 | Aermec Deutschland GmbH | NRG 0682 XHEJ | Luft / Wasser | 141 | 145% |  |  | R32 | Optional | Ja | 141 | 0 | n.a.
16004054 | Aermec Deutschland GmbH | NRB 2206 XHL | Luft / Wasser | 433 | 150% |  |  | R410A | Optional | Ja | 433 | 0 | n.a.
16003932 | Aermec Deutschland GmbH | NRGI 502 HE | Luft / Wasser | 80 | 169% | 82 | 132% | R32 | Optional | Ja | 81 | 4.04 | 26.55%
16004221 | Aermec Deutschland GmbH | NRP 1204 E4 / E2 J | Luft / Wasser | 305 | 150% |  |  | R410A | Optional | Ja | 305 | 0 | n.a.
16016566 | Aermec Deutschland GmbH | PRG0634HA | Luft / Wasser | 135.5 | 150.2% | 134 | 125.2% | R290 | Optional | Nein | 134.75 | 3.63 | 34%
16009900 | Aermec Deutschland GmbH | NRG 2000 XHE | Luft / Wasser | 398 | 156% | 398 | 130% | R32 | Optional | Ja | 398 | 3.77 | 31.45%
16017502 | Aermec Deutschland GmbH | HMI300T | Luft / Wasser | 30 | 183% | 30 | 127% | R32 | Optional | Nein | 30 | 4.295 | 21.91%
16003739 | Aermec Deutschland GmbH | NRG 0752 XHAJ | Luft / Wasser | 176 | 148% |  |  | R32 | Optional | Ja | 176 | 0 | n.a.
16003482 | Aermec Deutschland GmbH | NRGI 502 XHAJ | Luft / Wasser | 91 | 167% | 92 | 131% | R32 | Optional | Ja | 91.5 | 3.995 | 27.36%
16016565 | Aermec Deutschland GmbH | PRG0604HA | Luft / Wasser | 127 | 158.5% | 123.5 | 129.3% | R290 | Optional | Nein | 125.25 | 3.8165 | 30.61%
16017501 | Aermec Deutschland GmbH | HMI260T | Luft / Wasser | 26 | 181% | 27 | 127% | R32 | Optional | Nein | 26.5 | 4.255 | 22.64%
16004123 | Aermec Deutschland GmbH | NRB 2800 XH | Luft / Wasser | 539 | 149% |  |  | R410A | Optional | Ja | 539 | 0 | n.a.
16003805 | Aermec Deutschland GmbH | NRG 2000 XH | Luft / Wasser | 394 | 151% | 394 | 125% | R32 | Optional | Ja | 394 | 3.645 | 33.73%
16003542 | Aermec Deutschland GmbH | NRG 0552XHE | Luft / Wasser | 101 | 145% |  |  | R32 | Optional | Ja | 101 | 0 | n.a.
16003481 | Aermec Deutschland GmbH | NRGI 352 XHAJ | Luft / Wasser | 73 | 171% | 73 | 136% | R32 | Optional | Ja | 73 | 4.1 | 25.45%
16003803 | Aermec Deutschland GmbH | NRG 1600 XH | Luft / Wasser | 381.96 | 153% |  |  | R32 | Optional | Optional | 381.96 | 0 | n.a.
16003912 | Aermec Deutschland GmbH | NRB 1000 HE | Luft / Wasser | 266 | 148% |  |  | R410A | Optional | Ja | 266 | 0 | n.a.
16004065 | Aermec Deutschland GmbH | NRB 2206 XH | Luft / Wasser | 425 | 146% |  |  | R410A | Optional | Ja | 425 | 0 | n.a.
16018854 | Aermec Deutschland GmbH | NRG2800XH°A°J°00 | Luft / Wasser | 813.79 | 157% |  |  | R32 | Optional | Optional | 813.79 | 0 | n.a.
16003909 | Aermec Deutschland GmbH | NRB 0900 HL | Luft / Wasser | 235 | 147% |  |  | R410A | Optional | Ja | 235 | 0 | n.a.
16003810 | Aermec Deutschland GmbH | NRG 1200 XH A | Luft / Wasser | 317.4 | 148.9% |  |  | R32 | Optional | Optional | 317.4 | 0 | n.a.
16004153 | Aermec Deutschland GmbH | NRB 3200 XHA | Luft / Wasser | 833 | 147% | 614 | 125% | R410A | Optional | Ja | 723.5 | 3.565 | 35.18%
16003998 | Aermec Deutschland GmbH | NRP 600 E4 / E2 J | Luft / Wasser | 116 | 145% |  |  | R410A | Optional | Ja | 116 | 0 | n.a.
16003968 | Aermec Deutschland GmbH | NRG 2400 XHAJ | Luft / Wasser | 583.64 | 158.4% |  |  | R32 | Optional | Optional | 583.64 | 0 | n.a.
16004003 | Aermec Deutschland GmbH | NRP 804 E4 / E2 J | Luft / Wasser | 185 | 145% |  |  | R410A | Optional | Ja | 185 | 0 | n.a.
16003982 | Aermec Deutschland GmbH | NRG 1000 XHLJ | Luft / Wasser | 233 | 151% | 234 | 126% | R32 | Optional | Ja | 233.5 | 3.65 | 33.64%
16003918 | Aermec Deutschland GmbH | NRB 1200 HA | Luft / Wasser | 320 | 148% |  |  | R410A | Optional | Ja | 320 | 0 | n.a.
16003734 | Aermec Deutschland GmbH | NRG 0652 XHAJ | Luft / Wasser | 121.5 | 145% |  |  | R32 | Optional | Optional | 121.5 | 0 | n.a.
16018401 | Aermec Deutschland GmbH | HMG1300P | Luft / Wasser | 90 | 163.9% |  |  | R32 | Optional | Optional | 90 | 0 | n.a.
16003973 | Aermec Deutschland GmbH | NRG 1200 XHEJ | Luft / Wasser | 318.9 | 148.1% |  |  | R32 | Optional | Optional | 318.9 | 0 | n.a.
16003987 | Aermec Deutschland GmbH | NRGI 602 HA | Luft / Wasser | 115 | 158% | 117 | 128% | R32 | Optional | Ja | 116 | 3.8 | 30.91%
16017308 | Aermec Deutschland GmbH | HMI061 | Luft / Wasser | 6 | 187% | 5 | 137% | R32 | Optional | Nein | 5.5 | 4.425 | 19.55%
16003821 | Aermec Deutschland GmbH | NRG 1800 XHE | Luft / Wasser | 355 | 154.3% |  |  | R32 | Optional | Optional | 355 | 0 | n.a.
16003962 | Aermec Deutschland GmbH | NRG 1200 XHAJ | Luft / Wasser | 317.4 | 148.9% |  |  | R32 | Optional | Optional | 317.4 | 0 | n.a.
16003975 | Aermec Deutschland GmbH | NRG 1600 XHEJ | Luft / Wasser | 397 | 159% | 393 | 129% | R32 | Optional | Ja | 395 | 3.825 | 30.45%
16017311 | Aermec Deutschland GmbH | HMI220T | Luft / Wasser | 22 | 181% | 20 | 127% | R32 | Optional | Nein | 21 | 4.255 | 22.64%
16004001 | Aermec Deutschland GmbH | NRGI 552 HA | Luft / Wasser | 100 | 162% | 102 | 131% | R32 | Optional | Ja | 101 | 3.895 | 29.18%
16003911 | Aermec Deutschland GmbH | NRB 1000 HA | Luft / Wasser | 262 | 148% |  |  | R410A | Optional | Ja | 262 | 0 | n.a.
16003984 | Aermec Deutschland GmbH | NRG 1200 XHLJ | Luft / Wasser | 312 | 151% | 311 | 125% | R32 | Optional | Ja | 311.5 | 3.645 | 33.73%
16003931 | Aermec Deutschland GmbH | NRGI 502 HA | Luft / Wasser | 90 | 167% | 92 | 131% | R32 | Optional | Ja | 91 | 3.995 | 27.36%
16003813 | Aermec Deutschland GmbH | NRG 2000 XH A | Luft / Wasser | 394.1 | 157.1% |  |  | R32 | Optional | Optional | 394.1 | 0 | n.a.
16003545 | Aermec Deutschland GmbH | NRG 0652XHE | Luft / Wasser | 121.5 | 145% |  |  | R32 | Optional | Optional | 121.5 | 0 | n.a.
16003677 | Aermec Deutschland GmbH | NRG 0552 XHA | Luft / Wasser | 101 | 145% |  |  | R32 | Optional | Ja | 101 | 0 | n.a.
16004125 | Aermec Deutschland GmbH | NRB 3400 XH | Luft / Wasser | 651 | 152% |  |  | R410A | Optional | Ja | 651 | 0 | n.a.
16004126 | Aermec Deutschland GmbH | NRB 3600 XH | Luft / Wasser | 680 | 153% |  |  | R410A | Optional | Ja | 680 | 0 | n.a.
16004156 | Aermec Deutschland GmbH | NRB 3400 XHE | Luft / Wasser | 904 | 148% | 666 | 125% | R410A | Optional | Ja | 785 | 3.585 | 34.82%
16003550 | Aermec Deutschland GmbH | NRG 0352 XHEJ | Luft / Wasser | 78.8 | 153.6% |  |  | R32 | Optional | Optional | 78.8 | 0 | n.a.
16018428 | Aermec Deutschland GmbH | PRM0504XH°E°J°00 | Luft / Wasser | 104.7 | 161% | 100.5 | 128.9% | R290 | Optional | Optional | 102.6 | 3.8645 | 29.74%
16003737 | Aermec Deutschland GmbH | NRG 0702 XHAJ | Luft / Wasser | 158 | 147% |  |  | R32 | Optional | Ja | 158 | 0 | n.a.
16017309 | Aermec Deutschland GmbH | HMI141T | Luft / Wasser | 14.1 | 170% | 13 | 150% | R32 | Optional | Nein | 13.55 | 4.15 | 24.55%
16004053 | Aermec Deutschland GmbH | NRB 2006 XHL | Luft / Wasser | 385 | 155% |  |  | R410A | Optional | Ja | 385 | 0 | n.a.
16003544 | Aermec Deutschland GmbH | NRG 0602XHE | Luft / Wasser | 128.8 | 145% |  |  | R32 | Optional | Ja | 128.8 | 0 | n.a.
16004047 | Aermec Deutschland GmbH | NRK 0600 HAJ | Luft / Wasser | 131 | 145% |  |  | R32 | Optional | Ja | 131 | 0 | n.a.
16017310 | Aermec Deutschland GmbH | HMI180T | Luft / Wasser | 19 | 181% | 18 | 127% | R32 | Optional | Nein | 18.5 | 4.255 | 22.64%
16016571 | Aermec Deutschland GmbH | PRG0654HEJ | Luft / Wasser | 144 | 157.6% | 143.5 | 130.6% | R290 | Optional | Nein | 143.75 | 3.805 | 30.82%
16004224 | Aermec Deutschland GmbH | NRP 1604 A4 / A2 J | Luft / Wasser | 396 | 145% |  |  | R410A | Optional | Ja | 396 | 0 | n.a.
16003469 | Aermec Deutschland GmbH | HMI 160 T | Luft / Wasser | 13 | 164% | 13 | 125% | R32 | Optional | Ja | 13 | 3.905 | 29%
16003838 | Aermec Deutschland GmbH | NRB 0800 HA | Luft / Wasser | 201 | 148% |  |  | R410A | Optional | Ja | 201 | 0 | n.a.
16016567 | Aermec Deutschland GmbH | PRG0654HA | Luft / Wasser | 144.1 | 152.8% | 143.4 | 128.9% | R290 | Optional | Nein | 143.75 | 3.7005 | 32.72%
16003903 | Aermec Deutschland GmbH | NRG 2200 XHE | Luft / Wasser | 554 | 156% | 549 | 127% | R32 | Optional | Ja | 551.5 | 3.755 | 31.73%
16018858 | Aermec Deutschland GmbH | NRG3600XH°A°J°00 | Luft / Wasser | 1002.9 | 152.9% |  |  | R32 | Optional | Optional | 1002.9 | 0 | n.a.
16004059 | Aermec Deutschland GmbH | NRB 2800 XHL | Luft / Wasser | 538 | 152% |  |  | R410A | Optional | Ja | 538 | 0 | n.a.
16003904 | Aermec Deutschland GmbH | NRG 2400 XHE | Luft / Wasser | 591.06 | 157.9% | 586 | 128% | R32 | Optional | Optional | 588.53 | 3.798 | 30.95%
16003621 | Aermec Deutschland GmbH | NRG 0652 XHJ | Luft / Wasser | 119 | 146% |  |  | R32 | Optional | Ja | 119 | 0 | n.a.
16018481 | Aermec Deutschland GmbH | NRG3400XH°A°J°00 | Luft / Wasser | 964.85 | 154% |  |  | R32 | Optional | Optional | 964.85 | 0 | n.a.
16003809 | Aermec Deutschland GmbH | NRG 1100 XH A | Luft / Wasser | 273.01 | 150.1% |  |  | R32 | Optional | Optional | 273.01 | 0 | n.a.
16003913 | Aermec Deutschland GmbH | NRB 1000 HL | Luft / Wasser | 258 | 147% |  |  | R410A | Optional | Ja | 258 | 0 | n.a.
16004048 | Aermec Deutschland GmbH | NRK 0550 HAJ | Luft / Wasser | 113 | 145% |  |  | R32 | Optional | Ja | 113 | 0 | n.a.
16003891 | Aermec Deutschland GmbH | NRG 1200 XHL | Luft / Wasser | 312.29 | 145.9% |  |  | R32 | Optional | Optional | 312.29 | 0 | n.a.
16010035 | Aermec Deutschland GmbH | NRG 0282 HE | Luft / Wasser | 59.2 | 159% |  |  | R32 | Optional | Ja | 59.2 | 0 | n.a.
16004062 | Aermec Deutschland GmbH | NRB 3600 XHL | Luft / Wasser | 697 | 156% |  |  | R410A | Optional | Ja | 697 | 0 | n.a.
16004042 | Aermec Deutschland GmbH | NRG 2400 XHLJ | Luft / Wasser | 573 | 159% | 573 | 128% | R32 | Optional | Ja | 573 | 3.82 | 30.55%
16003817 | Aermec Deutschland GmbH | NRG 1000 XHE | Luft / Wasser | 239.1 | 148.7% |  |  | R32 | Optional | Optional | 239.1 | 0 | n.a.
16004121 | Aermec Deutschland GmbH | NRB 2406 XH | Luft / Wasser | 462 | 149% |  |  | R410A | Optional | Ja | 462 | 0 | n.a.
16003536 | Aermec Deutschland GmbH | NRGI 602 XHEJ | Luft / Wasser | 105 | 159% | 106 | 128% | R32 | Optional | Ja | 105.5 | 3.82 | 30.55%
16018103 | Aermec Deutschland GmbH | NRG0282XH°L°°°00 | Luft / Wasser | 57.1 | 153% |  |  | R32 | Optional | Optional | 57.1 | 0 | n.a.
16003977 | Aermec Deutschland GmbH | NRG 2000 XHEJ | Luft / Wasser | 398 | 161% | 398 | 134% | R32 | Optional | Ja | 398 | 3.89 | 29.27%
16003971 | Aermec Deutschland GmbH | NRG 1000 XHEJ | Luft / Wasser | 239.1 | 148.7% |  |  | R32 | Optional | Optional | 239.1 | 0 | n.a.
16003839 | Aermec Deutschland GmbH | NRB 0800 HE | Luft / Wasser | 201 | 148% |  |  | R410A | Optional | Ja | 201 | 0 | n.a.
16009901 | Aermec Deutschland GmbH | NRG 1000 XHAJ | Luft / Wasser | 237 | 153% | 237 | 128% | R32 | Optional | Ja | 237 | 3.7 | 32.73%
16003808 | Aermec Deutschland GmbH | NRG 0900 XH A | Luft / Wasser | 255.44 | 147.1% |  |  | R32 | Optional | Optional | 255.44 | 0 | n.a.
16003736 | Aermec Deutschland GmbH | NRG 0682 XHAJ | Luft / Wasser | 141 | 145% |  |  | R32 | Optional | Ja | 141 | 0 | n.a.
16004046 | Aermec Deutschland GmbH | NRK 0600 HEJ | Luft / Wasser | 131 | 145% |  |  | R32 | Optional | Ja | 131 | 0 | n.a.
16003906 | Aermec Deutschland GmbH | NRG 2400 XHJ | Luft / Wasser | 567 | 156% | 570 | 129% | R32 | Optional | Ja | 568.5 | 3.765 | 31.55%
16003540 | Aermec Deutschland GmbH | NRG 0352XHE | Luft / Wasser | 78 | 154% |  |  | R32 | Optional | Ja | 78 | 0 | n.a.
16003985 | Aermec Deutschland GmbH | NRG 1800 XHLJ | Luft / Wasser | 349 | 156% | 349 | 125% | R32 | Optional | Ja | 349 | 3.745 | 31.91%
16010125 | Aermec Deutschland GmbH | HMG 0350 | Luft / Wasser | 24 | 153% |  |  | R32 | Optional | Ja | 24 | 0 | n.a.
16018250 | Aermec Deutschland GmbH | NRG3000XHDE°J°00 | Luft / Wasser | 890.64 | 154.3% |  |  | R32 | Optional | Optional | 890.64 | 0 | n.a.
16003814 | Aermec Deutschland GmbH | NRG 2200 XH A | Luft / Wasser | 547 | 156% | 545 | 128% | R32 | Optional | Ja | 546 | 3.76 | 31.64%
16003976 | Aermec Deutschland GmbH | NRG 1800 XHEJ | Luft / Wasser | 355 | 160% | 355 | 130% | R32 | Optional | Ja | 355 | 3.85 | 30%
16003907 | Aermec Deutschland GmbH | NRG 0800 XHAJ | Luft / Wasser | 186 | 156% | 187 | 129% | R32 | Optional | Ja | 186.5 | 3.765 | 31.55%
16003964 | Aermec Deutschland GmbH | NRG 1600 XHAJ | Luft / Wasser | 387 | 159% | 386 | 126% | R32 | Optional | Ja | 386.5 | 3.81 | 30.73%
16004058 | Aermec Deutschland GmbH | NRB 2600 XHL | Luft / Wasser | 509 | 152% |  |  | R410A | Optional | Ja | 509 | 0 | n.a.
16016570 | Aermec Deutschland GmbH | PRG0634HEJ | Luft / Wasser | 135.5 | 154.9% | 134.1 | 128.9% | R290 | Optional | Nein | 134.8 | 3.7425 | 31.95%
16018856 | Aermec Deutschland GmbH | NRG3200XH°A°J°00 | Luft / Wasser | 911.23 | 155.1% |  |  | R32 | Optional | Optional | 911.23 | 0 | n.a.
16003967 | Aermec Deutschland GmbH | NRG 2200 XHAJ | Luft / Wasser | 547.41 | 160.1% |  |  | R32 | Optional | Optional | 547.41 | 0 | n.a.
16003908 | Aermec Deutschland GmbH | NRG 0900 XHAJ | Luft / Wasser | 215.44 | 147.1% |  |  | R32 | Optional | Optional | 215.44 | 0 | n.a.
16003993 | Aermec Deutschland GmbH | NRK 600 HE | Luft / Wasser | 131 | 145% |  |  | R410A | Optional | Ja | 131 | 0 | n.a.
16003819 | Aermec Deutschland GmbH | NRG 1400 XHE | Luft / Wasser | 355.45 | 151.3% |  |  | R32 | Optional | Optional | 355.45 | 0 | n.a.
16018429 | Aermec Deutschland GmbH | NRG2600XH°A°J°00 | Luft / Wasser | 741.7 | 157.5% |  |  | R32 | Optional | Optional | 741.7 | 0 | n.a.
16003551 | Aermec Deutschland GmbH | NRG 0502 XHEJ | Luft / Wasser | 91 | 149% |  |  | R32 | Optional | Ja | 91 | 0 | n.a.
16004057 | Aermec Deutschland GmbH | NRB 2406 XHL | Luft / Wasser | 464 | 154% |  |  | R410A | Optional | Ja | 464 | 0 | n.a.
16003974 | Aermec Deutschland GmbH | NRG 1400 XHEJ | Luft / Wasser | 355 | 157% | 352 | 128% | R32 | Optional | Ja | 353.5 | 3.78 | 31.27%
16004219 | Aermec Deutschland GmbH | NRP 1104 E4 / E2 J | Luft / Wasser | 270 | 145% |  |  | R410A | Optional | Ja | 270 | 0 | n.a.
16003963 | Aermec Deutschland GmbH | NRG 1400 XHAJ | Luft / Wasser | 354.8 | 150.7% |  |  | R32 | Optional | Optional | 354.8 | 0 | n.a.
16004124 | Aermec Deutschland GmbH | NRB 3200 XH | Luft / Wasser | 600 | 147% |  |  | R410A | Optional | Ja | 600 | 0 | n.a.
16003815 | Aermec Deutschland GmbH | NRG 2400 XH A | Luft / Wasser | 674.57 | 158% |  |  | R32 | Optional | Ja | 674.57 | 0 | n.a.
16004051 | Aermec Deutschland GmbH | NRB 1600 HL | Luft / Wasser | 306 | 154% |  |  | R410A | Optional | Ja | 306 | 0 | n.a.
16003919 | Aermec Deutschland GmbH | NRB 1200 HE | Luft / Wasser | 328 | 147% |  |  | R410A | Optional | Ja | 328 | 0 | n.a.
16018430 | Aermec Deutschland GmbH | NRG2600XH°E°J°00 | Luft / Wasser | 757.17 | 155.9% |  |  | R32 | Optional | Optional | 757.17 | 0 | n.a.
16003890 | Aermec Deutschland GmbH | NRG 1100 XHL | Luft / Wasser | 267.88 | 146.3% |  |  | R32 | Optional | Optional | 267.88 | 0 | n.a.
16018866 | Aermec Deutschland GmbH | NRG3600XH°L°J°00 | Luft / Wasser | 987.35 | 150.5% |  |  | R32 | Optional | Optional | 987.35 | 0 | n.a.
16003818 | Aermec Deutschland GmbH | NRG 1100 XHE | Luft / Wasser | 278.54 | 149% |  |  | R32 | Optional | Optional | 278.54 | 0 | n.a.
16003483 | Aermec Deutschland GmbH | NRGI 552 XHAJ | Luft / Wasser | 100 | 162% | 102 | 131% | R32 | Optional | Ja | 101 | 3.895 | 29.18%
16004052 | Aermec Deutschland GmbH | NRB 1805 XHL | Luft / Wasser | 353 | 150% |  |  | R410A | Optional | Ja | 353 | 0 | n.a.
16003484 | Aermec Deutschland GmbH | NRGI 602 XHAJ | Luft / Wasser | 116 | 157% | 117 | 128% | R32 | Optional | Ja | 116.5 | 3.78 | 31.27%
16003535 | Aermec Deutschland GmbH | NRGI 552 XHEJ | Luft / Wasser | 90 | 164% | 92 | 131% | R32 | Optional | Ja | 91 | 3.935 | 28.45%
16017307 | Aermec Deutschland GmbH | HMI041 | Luft / Wasser | 5 | 185% | 5 | 137% | R32 | Optional | Nein | 5 | 4.385 | 20.27%
16003807 | Aermec Deutschland GmbH | NRG 0800 XH A | Luft / Wasser | 186.8 | 151.3% |  |  | R32 | Optional | Optional | 186.8 | 0 | n.a.
16003966 | Aermec Deutschland GmbH | NRG 2000 XHAJ | Luft / Wasser | 394 | 160% | 394 | 131% | R32 | Optional | Ja | 394 | 3.855 | 29.91%
16003905 | Aermec Deutschland GmbH | NRG 2200 XHJ | Luft / Wasser | 533 | 154% | 535 | 127% | R32 | Optional | Ja | 534 | 3.715 | 32.45%
16004055 | Aermec Deutschland GmbH | NRG 2000 XHLJ | Luft / Wasser | 391 | 158% | 391 | 129% | R32 | Optional | Ja | 391 | 3.805 | 30.82%
16004056 | Aermec Deutschland GmbH | NRG 2200 XHLJ | Luft / Wasser | 538 | 156% | 538 | 128% | R32 | Optional | Ja | 538 | 3.76 | 31.64%
16003840 | Aermec Deutschland GmbH | NRB 0800 HL | Luft / Wasser | 197 | 146% |  |  | R410A | Optional | Ja | 197 | 0 | n.a.
16003965 | Aermec Deutschland GmbH | NRG 1800 XHAJ | Luft / Wasser | 352 | 158% | 352 | 128% | R32 | Optional | Ja | 352 | 3.8 | 30.91%
16003992 | Aermec Deutschland GmbH | NRK 550 HE | Luft / Wasser | 113 | 145% |  |  | R410A | Optional | Ja | 113 | 0 | n.a.
16003979 | Aermec Deutschland GmbH | NRG 2400 XHEJ | Luft / Wasser | 591 | 162% | 586 | 132% | R32 | Optional | Ja | 588.5 | 3.9 | 29.09%
16003606 | Aermec Deutschland GmbH | NRG 0702 XHEJ | Luft / Wasser | 158 | 147% |  |  | R32 | Optional | Ja | 158 | 0 | n.a.
16003902 | Aermec Deutschland GmbH | NRG 2000 XHJ | Luft / Wasser | 394 | 153% | 394 | 127% | R32 | Optional | Ja | 394 | 3.695 | 32.82%
16004162 | Aermec Deutschland GmbH | NRG 0332 HL | Luft / Wasser | 66.3 | 152% |  |  | R32 | Optional | Ja | 66.3 | 0 | n.a.
16003970 | Aermec Deutschland GmbH | NRG 0900 XHEJ | Luft / Wasser | 216 | 151% | 215 | 127% | R32 | Optional | Ja | 215.5 | 3.655 | 33.55%
16003664 | Aermec Deutschland GmbH | NRG 0332 XHLJ | Luft / Wasser | 75.2 | 151.9% |  |  | R32 | Optional | Ja | 75.2 | 0 | n.a.
16009908 | Aermec Deutschland GmbH | NRG 0900 XHE | Luft / Wasser | 258.81 | 146.6% |  |  | R32 | Optional | Optional | 258.81 | 0 | n.a.
16009903 | Aermec Deutschland GmbH | NRB 3400 XHL | Luft / Wasser | 666 | 155% |  |  | R410A | Optional | Ja | 666 | 0 | n.a.
16003986 | Aermec Deutschland GmbH | NRGI 552 HE | Luft / Wasser | 90 | 164% | 92.1 | 131% | R32 | Optional | Ja | 91.05 | 3.935 | 28.45%
16003969 | Aermec Deutschland GmbH | NRG 0800 XHEJ | Luft / Wasser | 190 | 155% | 189 | 129% | R32 | Optional | Ja | 189.5 | 3.745 | 31.91%
16003679 | Aermec Deutschland GmbH | NRG 0602 XHA | Luft / Wasser | 128.8 | 145% |  |  | R32 | Optional | Ja | 128.8 | 0 | n.a.
16004061 | Aermec Deutschland GmbH | NRB 3200 XHL | Luft / Wasser | 617 | 151% |  |  | R410A | Optional | Ja | 617 | 0 | n.a.
16003759 | Aermec Deutschland GmbH | NRB 0352 HL | Luft / Wasser | 78.2 | 150% |  |  | R410A | Optional | Ja | 78.2 | 0 | n.a.
16004155 | Aermec Deutschland GmbH | NRB 3400 XHA | Luft / Wasser | 898 | 148% | 662 | 125% | R410A | Optional | Ja | 780 | 3.585 | 34.82%
16004364 | Aermec Deutschland GmbH | NRGI 352 HA | Luft / Wasser | 72 | 171% | 73 | 136% | R32 | Optional | Ja | 72.5 | 4.1 | 25.45%
16003820 | Aermec Deutschland GmbH | NRG 1600 XHE | Luft / Wasser | 397.88 | 155.3% | 393 | 125% | R32 | Optional | Optional | 395.44 | 3.731 | 32.16%
16009844 | Aermec Deutschland GmbH | NRG 0352 XHLJ | Luft / Wasser | 88.5 | 150% |  |  | R32 | Optional | Ja | 88.5 | 0 | n.a.
16003730 | Aermec Deutschland GmbH | NRG 0652 XHA | Luft / Wasser | 121.5 | 145% |  |  | R32 | Optional | Optional | 121.5 | 0 | n.a.
16003981 | Aermec Deutschland GmbH | NRG 0900 XHLJ | Luft / Wasser | 212 | 149% | 212 | 125% | R32 | Optional | Ja | 212 | 3.605 | 34.45%
16004225 | Aermec Deutschland GmbH | NRP 1604 E4 / E2 J | Luft / Wasser | 391 | 147% |  |  | R410A | Optional | Ja | 391 | 0 | n.a.
16003894 | Aermec Deutschland GmbH | NRG 2000 XHL | Luft / Wasser | 391 | 155.1% | 391 | 126% | R32 | Optional | Optional | 391 | 3.732 | 32.15%
16003927 | Aermec Deutschland GmbH | NRB 2006 XHA | Luft / Wasser | 520 | 151% | 384 | 129% | R410A | Optional | Ja | 452 | 3.665 | 33.36%
16003978 | Aermec Deutschland GmbH | NRG 2200 XHEJ | Luft / Wasser | 554 | 161% | 549 | 132% | R32 | Optional | Ja | 551.5 | 3.88 | 29.45%
16003924 | Aermec Deutschland GmbH | NRB 1600 H | Luft / Wasser | 396 | 146% |  |  | R410A | Optional | Ja | 396 | 0 | n.a.
16016564 | Aermec Deutschland GmbH | PRG0504HA | Luft / Wasser | 81.4 | 155.2% | 79.7 | 125.7% | R290 | Optional | Nein | 80.55 | 3.7325 | 32.14%
16003758 | Aermec Deutschland GmbH | NRB 0352 HE | Luft / Wasser | 78.8 | 153% |  |  | R410A | Optional | Ja | 78.8 | 0 | n.a.
16018859 | Aermec Deutschland GmbH | NRG3600XH°E°J°00 | Luft / Wasser | 1017.9 | 151.6% |  |  | R32 | Optional | Optional | 1017.9 | 0 | n.a.
16014529 | Aira Home Germany GmbH | HPO-AW-12-400V-1.0 | Luft / Wasser | 11.3 | 185% | 10.1 | 136% | R290 | Ja | Ja | 10.7 | 4.38 | 20.36%
16014527 | Aira Home Germany GmbH | HPO-AW-6-230V-1.0 | Luft / Wasser | 6.76 | 185.2% | 6.7 | 143.6% | R290 | Ja | Ja | 6.73 | 4.422 | 19.6%
16014528 | Aira Home Germany GmbH | HPO-AW-8-230V-1.0 | Luft / Wasser | 7.8 | 185.3% | 7.7 | 140.8% | R290 | Ja | Ja | 7.75 | 4.41 | 19.82%
16012809 | ait-deutschland GmbH | Hybrox 5 | Luft / Wasser | 6.2 | 187% | 5.7 | 142% | R290 | Ja | Ja | 5.95 | 4.45 | 19.09%
16000671 | ait-deutschland GmbH | LAVS 8-HV 12 [LAVS 8.2R1/3 + HV 12-3] | Luft / Wasser | 6.7 | 180% | 5.65 | 135% | R410A | Ja | Ja | 6.175 | 4.275 | 22.27%
16003506 | ait-deutschland GmbH | LWAV 122R3-HV 12-3 | Luft / Wasser | 10 | 174% | 8.8 | 132% | R410A | Ja | Ja | 9.4 | 4.14 | 24.73%
16003515 | ait-deutschland GmbH | LWAV 82R1/3-HSV12.1M3 | Luft / Wasser | 7 | 182.6% | 6 | 137.2% | R410A | Ja | Ja | 6.5 | 4.338 | 21.13%
16003583 | ait-deutschland GmbH | L12 Split-HM 12 | Luft / Wasser | 12 | 174% | 10 | 132% | R410A | Ja | Ja | 11 | 4.14 | 24.73%
16000653 | ait-deutschland GmbH | LIV 8-HSV 9 [LIV 8.2 R1/3 + HSV 9M1/3] | Luft / Wasser | 6.7 | 180% | 5.65 | 135% | R410A | Ja | Ja | 6.175 | 4.275 | 22.27%
16003455 | ait-deutschland GmbH | LW 161 H/V | Luft / Wasser | 13 | 172% | 16 | 133% | R410A | Ja | Ja | 14.5 | 4.105 | 25.36%
16003505 | ait-deutschland GmbH | LWAV 122R3-WR 2.1-1/3 | Luft / Wasser | 10 | 174% | 8.8 | 132% | R410A | Ja | Ja | 9.4 | 4.14 | 24.73%
16012811 | ait-deutschland GmbH | Helox 5 | Luft / Wasser | 6.2 | 187% | 5.7 | 142% | R290 | Ja | Ja | 5.95 | 4.45 | 19.09%
16000655 | ait-deutschland GmbH | LAV 8-HV 12 [LAV 8.2 R1/3 + HV 12-3] | Luft / Wasser | 6.7 | 180% | 5.65 | 135% | R410A | Ja | Ja | 6.175 | 4.275 | 22.27%
16003510 | ait-deutschland GmbH | L6 Split-HT 6 | Luft / Wasser | 5 | 188% | 5 | 131% | R410A | Ja | Ja | 5 | 4.415 | 19.73%
16000659 | ait-deutschland GmbH | L12 Split-CS 12 | Luft / Wasser | 12 | 174% | 10 | 132% | R410A | Ja | Ja | 11 | 4.14 | 24.73%
16003572 | ait-deutschland GmbH | LWAV + 82R1/3-WR 2.1-1/3 | Luft / Wasser | 6.7 | 180% | 5.65 | 135% | R410A | Ja | Ja | 6.175 | 4.275 | 22.27%
16003508 | ait-deutschland GmbH | LW 161 HL/V | Luft / Wasser | 13 | 172% | 16 | 133% | R410A | Ja | Ja | 14.5 | 4.105 | 25.36%
16003453 | ait-deutschland GmbH | LWDV 91-1/3-HDV 9-1/3 | Luft / Wasser | 9.5 | 187% | 8.9 | 147% | R290 | Ja | Ja | 9.2 | 4.475 | 18.64%
16000683 | ait-deutschland GmbH | L12 Split-HV 12 | Luft / Wasser | 12 | 174% | 10 | 132% | R410A | Ja | Ja | 11 | 4.14 | 24.73%
16013541 | ait-deutschland GmbH | Union 10 | Luft / Wasser | 48 | 148% | 38 | 125% | R290 | Optional | Nein | 43 | 3.585 | 34.82%
16014753 | ait-deutschland GmbH | LA 25.2-WPR-Net | Luft / Wasser | 23.2 | 155% | 24.3 | 132% | R407C | Ja | Ja | 23.75 | 3.76 | 31.64%
16003454 | ait-deutschland GmbH | LWDV 91-1/3-HSDV 9M1/3 | Luft / Wasser | 9.5 | 187% | 8.9 | 147% | R290 | Ja | Ja | 9.2 | 4.475 | 18.64%
16012812 | ait-deutschland GmbH | Helox 8 | Luft / Wasser | 8.6 | 185% | 8 | 146% | R290 | Ja | Ja | 8.3 | 4.43 | 19.45%
16000651 | ait-deutschland GmbH | LIV 8-HV 9 [LIV 8.2 R1/3 + HV 9-1/3] | Luft / Wasser | 6.7 | 180% | 5.65 | 135% | R410A | Ja | Ja | 6.175 | 4.275 | 22.27%
16017388 | ait-deutschland GmbH | Helox 21 | Luft / Wasser | 21 | 183.5% | 20.65 | 150.2% | R290 | Ja | Ja | 20.825 | 4.421 | 19.62%
16000648 | ait-deutschland GmbH | LIV 12-WR [LIV 12.2 R3 + WR 2.1-1/3] | Luft / Wasser | 10 | 174% | 8.8 | 132% | R410A | Ja | Ja | 9.4 | 4.14 | 24.73%
16000684 | ait-deutschland GmbH | LAVS 12-HV 12 [LAVS 12.2R3 + HV 12-3] | Luft / Wasser | 10 | 174% | 8.8 | 132% | R410A | Ja | Ja | 9.4 | 4.14 | 24.73%
16000637 | ait-deutschland GmbH | LICV 8.2R1/3 | Luft / Wasser | 6.7 | 180% | 5.65 | 135% | R410A | Ja | Ja | 6.175 | 4.275 | 22.27%
16000681 | ait-deutschland GmbH | L6 Split-HV 6 | Luft / Wasser | 5 | 188% | 5 | 131% | R410A | Ja | Ja | 5 | 4.415 | 19.73%
16003513 | ait-deutschland GmbH | LWDV 91-1/3-HSDV 12.1M3 | Luft / Wasser | 9.5 | 187% | 8.9 | 147% | R290 | Ja | Ja | 9.2 | 4.475 | 18.64%
16000610 | ait-deutschland GmbH | LAD 7-CSD | Luft / Wasser | 9 | 158% | 8 | 127% | R290 | Ja | Ja | 8.5 | 3.795 | 31%
16003522 | ait-deutschland GmbH | LW 161 H-AV-WR 2.1-16kW | Luft / Wasser | 13 | 172% | 16 | 133% | R410A | Ja | Ja | 14.5 | 4.105 | 25.36%
16000666 | ait-deutschland GmbH | LAV 8-HV 9 [LAV 8.2 R1/3 + HV 9-1/3] | Luft / Wasser | 6.7 | 180% | 5.65 | 135% | R410A | Ja | Ja | 6.175 | 4.275 | 22.27%
16000670 | ait-deutschland GmbH | LAVS 8-HSV 9 [LAVS 8.2 R1/3 + HSV 9M1/3 | Luft / Wasser | 6.7 | 180% | 5.65 | 135% | R410A | Ja | Ja | 6.175 | 4.275 | 22.27%
16014756 | ait-deutschland GmbH | LW 252 L | Luft / Wasser | 23.2 | 155% | 24.3 | 132% | R407C | Ja | Ja | 23.75 | 3.76 | 31.64%
16000674 | ait-deutschland GmbH | LAVS 12-WR [LAVS 12.2R3 + WR 2.1-1/3] | Luft / Wasser | 10 | 174% | 8.8 | 132% | R410A | Ja | Ja | 9.4 | 4.14 | 24.73%
16000641 | ait-deutschland GmbH | LA 16.1 HV-WR | Luft / Wasser | 13 | 172% | 16 | 133% | R410A | Ja | Ja | 14.5 | 4.105 | 25.36%
16014757 | ait-deutschland GmbH | LI 25.2 L | Luft / Wasser | 23.2 | 155% | 24.3 | 132% | R407C | Ja | Ja | 23.75 | 3.76 | 31.64%
16003451 | ait-deutschland GmbH | LWV 122R3-WR 2.1-1/3 | Luft / Wasser | 10 | 174% | 8.8 | 132% | R410A | Ja | Ja | 9.4 | 4.14 | 24.73%
16014752 | ait-deutschland GmbH | LW 252A-LUX2.0 | Luft / Wasser | 23.2 | 155% | 24.3 | 132% | R407C | Ja | Ja | 23.75 | 3.76 | 31.64%
16000667 | ait-deutschland GmbH | LIV 8-HSV 12.1 | Luft / Wasser | 6.7 | 180% | 5.65 | 135% | R410A | Ja | Ja | 6.175 | 4.275 | 22.27%
16000672 | ait-deutschland GmbH | LAVS 8-HV 9 [LAVS 8.2R1/3 + HV 9-1/3] | Luft / Wasser | 6.7 | 180% | 5.65 | 135% | R410A | Ja | Ja | 6.175 | 4.275 | 22.27%
16000658 | ait-deutschland GmbH | L8 Split-CS 12 | Luft / Wasser | 8 | 172% | 7 | 127% | R410A | Ja | Ja | 7.5 | 4.075 | 25.91%
16003504 | ait-deutschland GmbH | LWV 122R3-HV 12-3 | Luft / Wasser | 10 | 174% | 8.8 | 132% | R410A | Ja | Ja | 9.4 | 4.14 | 24.73%
16000668 | ait-deutschland GmbH | LI 16.1 HV | Luft / Wasser | 13 | 172% | 16 | 133% | R410A | Ja | Ja | 14.5 | 4.105 | 25.36%
16003362 | ait-deutschland GmbH | LWD 70A/RX-HMD 1R | Luft / Wasser | 9 | 158% | 8 | 125% | R290 | Ja | Ja | 8.5 | 3.785 | 31.18%
16000647 | ait-deutschland GmbH | LIV 8-WR [LIV 8.2 R1/3 + WR 2.1-1/3] | Luft / Wasser | 6.7 | 180% | 5.65 | 135% | R410A | Ja | Ja | 6.175 | 4.275 | 22.27%
16003574 | ait-deutschland GmbH | LWAV + 122R3-WR 2.1-1/3 | Luft / Wasser | 10 | 174% | 8.8 | 132% | R410A | Ja | Ja | 9.4 | 4.14 | 24.73%
16003448 | ait-deutschland GmbH | LWCV 82R1/3 | Luft / Wasser | 6.7 | 180% | 5.65 | 135% | R410A | Ja | Ja | 6.175 | 4.275 | 22.27%
16003518 | ait-deutschland GmbH | LWV 122R3-HSV12.1M3 | Luft / Wasser | 10 | 174% | 8.8 | 132% | R410A | Ja | Ja | 9.4 | 4.14 | 24.73%
16000678 | ait-deutschland GmbH | Polaris 4-2 | Luft / Wasser | 5 | 180% | 4 | 138% | R454B | Ja | Ja | 4.5 | 4.29 | 22%
16003517 | ait-deutschland GmbH | LWAV+ 82R1/3-HSV12.1M3 | Luft / Wasser | 6.7 | 180% | 5.65 | 135% | R410A | Ja | Ja | 6.175 | 4.275 | 22.27%
16014755 | ait-deutschland GmbH | LI 25.2 | Luft / Wasser | 23.2 | 155% | 24.3 | 132% | R407C | Ja | Ja | 23.75 | 3.76 | 31.64%
16012810 | ait-deutschland GmbH | Hybrox 8 | Luft / Wasser | 8.6 | 184.7% | 8 | 146% | R290 | Ja | Ja | 8.3 | 4.424 | 19.56%
16003449 | ait-deutschland GmbH | LWCV 122R3 | Luft / Wasser | 10 | 174% | 8.8 | 132% | R410A | Ja | Ja | 9.4 | 4.14 | 24.73%
16003512 | ait-deutschland GmbH | L12 Split-HT 12 | Luft / Wasser | 12 | 174% | 10 | 132% | R410A | Ja | Ja | 11 | 4.14 | 24.73%
16000657 | ait-deutschland GmbH | L6 Split-CS 6 | Luft / Wasser | 5 | 188% | 5 | 131% | R410A | Ja | Ja | 5 | 4.415 | 19.73%
16000665 | ait-deutschland GmbH | LIV 12-HSV 12.1 | Luft / Wasser | 10 | 174% | 8.8 | 132% | R410A | Ja | Ja | 9.4 | 4.14 | 24.73%
16003459 | ait-deutschland GmbH | LWAV 82R1/3-WR 2.1-1/3 | Luft / Wasser | 7 | 182.6% | 6 | 137.2% | R410A | Ja | Ja | 6.5 | 4.338 | 21.13%
16003507 | ait-deutschland GmbH | LWAV 122R3-HSV 12M3 | Luft / Wasser | 10 | 174% | 8.8 | 132% | R410A | Ja | Ja | 9.4 | 4.14 | 24.73%
16000609 | ait-deutschland GmbH | LAD 7-HID 1 | Luft / Wasser | 9 | 158% | 8 | 127% | R290 | Ja | Ja | 8.5 | 3.795 | 31%
16003519 | ait-deutschland GmbH | LWAV 82R1/3-HV 9-1/3 | Luft / Wasser | 7 | 182.6% | 6 | 137.2% | R410A | Ja | Ja | 6.5 | 4.338 | 21.13%
16003578 | ait-deutschland GmbH | Paros 4-1 | Luft / Wasser | 5 | 180% | 4 | 138% | R454B | Ja | Ja | 4.5 | 4.29 | 22%
16003456 | ait-deutschland GmbH | LWV 82R1/3-HV 9-1/3 | Luft / Wasser | 6.7 | 180% | 5.65 | 135% | R410A | Ja | Ja | 6.175 | 4.275 | 22.27%
16003576 | ait-deutschland GmbH | Jersey 5-1 | Luft / Wasser | 5.6 | 178% | 5.4 | 134% | R410A | Ja | Ja | 5.5 | 4.23 | 23.09%
16014270 | ait-deutschland GmbH | Helox 11 | Luft / Wasser | 10.5 | 197.1% | 10.5 | 152% | R290 | Ja | Ja | 10.5 | 4.702 | 14.51%
16013542 | ait-deutschland GmbH | Sculptor 10 | Luft / Wasser | 48 | 148% | 38 | 125% | R290 | Optional | Nein | 43 | 3.585 | 34.82%
16000661 | ait-deutschland GmbH | LAV 12-HSV 12.1 | Luft / Wasser | 10 | 174% | 8.8 | 132% | R410A | Ja | Ja | 9.4 | 4.14 | 24.73%
16014754 | ait-deutschland GmbH | LW 252 | Luft / Wasser | 23.2 | 155% | 24.3 | 132% | R407C | Ja | Ja | 23.75 | 3.76 | 31.64%
16003580 | ait-deutschland GmbH | Paros 4-3 | Luft / Wasser | 5 | 180% | 4 | 138% | R454B | Ja | Ja | 4.5 | 4.29 | 22%
16000679 | ait-deutschland GmbH | Polaris 4-3 | Luft / Wasser | 5 | 180% | 4 | 138% | R454B | Ja | Ja | 4.5 | 4.29 | 22%
16014163 | ait-deutschland GmbH | Hybrox 11 | Luft / Wasser | 10.5 | 197.1% | 10.5 | 152% | R290 | Ja | Ja | 10.5 | 4.702 | 14.51%
16000676 | ait-deutschland GmbH | Jabbah 5-1 | Luft / Wasser | 5.6 | 178% | 5.4 | 134% | R410A | Ja | Ja | 5.5 | 4.23 | 23.09%
16003571 | ait-deutschland GmbH | LWAV + 82R1/3-HV 9-1/3 | Luft / Wasser | 6.7 | 180% | 5.65 | 135% | R410A | Ja | Ja | 6.175 | 4.275 | 22.27%
16003511 | ait-deutschland GmbH | L8 Split-HT 12 | Luft / Wasser | 8 | 172% | 7 | 127% | R410A | Ja | Ja | 7.5 | 4.075 | 25.91%
16000650 | ait-deutschland GmbH | LAV 12-HV 12 [LAV 12.2 R3 + HV 12-3] | Luft / Wasser | 10 | 174% | 8.8 | 132% | R410A | Ja | Ja | 9.4 | 4.14 | 24.73%
16003521 | ait-deutschland GmbH | LWV 82R1/3-HSV12.1M3 | Luft / Wasser | 6.7 | 180% | 5.65 | 135% | R410A | Ja | Ja | 6.175 | 4.275 | 22.27%
16003520 | ait-deutschland GmbH | LWAV 82R1/3-HV 12-3 | Luft / Wasser | 7 | 182.6% | 6 | 137.2% | R410A | Ja | Ja | 6.5 | 4.338 | 21.13%
16000643 | ait-deutschland GmbH | LADV 9-HDV 9 | Luft / Wasser | 9.5 | 187% | 8.9 | 147% | R290 | Ja | Ja | 9.2 | 4.475 | 18.64%
16003516 | ait-deutschland GmbH | LWAV+ 122R3-HSV12.1M3 | Luft / Wasser | 10 | 174% | 8.8 | 132% | R410A | Ja | Ja | 9.4 | 4.14 | 24.73%
16000642 | ait-deutschland GmbH | LADV 9-HDV 12 | Luft / Wasser | 9.5 | 187% | 8.9 | 147% | R290 | Ja | Ja | 9.2 | 4.475 | 18.64%
16003450 | ait-deutschland GmbH | LWV 82R1/3-WR 2.1-1/3 | Luft / Wasser | 6.7 | 180% | 5.65 | 135% | R410A | Ja | Ja | 6.175 | 4.275 | 22.27%
16003570 | ait-deutschland GmbH | LWAV + 82R1/3-HV 12-3 | Luft / Wasser | 6.7 | 180% | 5.65 | 135% | R410A | Ja | Ja | 6.175 | 4.275 | 22.27%
16000669 | ait-deutschland GmbH | LI 16.1 HLV | Luft / Wasser | 13 | 172% | 16 | 133% | R410A | Ja | Ja | 14.5 | 4.105 | 25.36%
16016862 | ait-deutschland GmbH | Jersey 5-2 | Luft / Wasser | 5.6 | 178.4% | 5.4 | 134% | R410A | Ja | Ja | 5.5 | 4.238 | 22.95%
16000662 | ait-deutschland GmbH | LAV 8-HSV 12.1 | Luft / Wasser | 6.7 | 180% | 5.65 | 135% | R410A | Ja | Ja | 6.175 | 4.275 | 22.27%
16016872 | ait-deutschland GmbH | Jabbah 5-2 | Luft / Wasser | 5.6 | 178.4% | 5.4 | 134% | R410A | Ja | Ja | 5.5 | 4.238 | 22.95%
16003397 | ait-deutschland GmbH | LW 140A-LUX 2.0 | Luft / Wasser | 14 | 159% | 14 | 127% | R407C | Ja | Nein | 14 | 3.815 | 30.64%
16000646 | ait-deutschland GmbH | LIV 12-HV 12 [LIV 12.2 R3 + HV 12-3] | Luft / Wasser | 10 | 174% | 8.8 | 132% | R410A | Ja | Ja | 9.4 | 4.14 | 24.73%
16003573 | ait-deutschland GmbH | LWAV + 122R3-HV 12-3 | Luft / Wasser | 10 | 174% | 8.8 | 132% | R410A | Ja | Ja | 9.4 | 4.14 | 24.73%
16000654 | ait-deutschland GmbH | LAV 8-WR [LAV 8.2 R1/3 + WR 2.1-1/3] | Luft / Wasser | 6.7 | 180% | 5.65 | 135% | R410A | Ja | Ja | 6.175 | 4.275 | 22.27%
16000638 | ait-deutschland GmbH | LICV 12.2R3 | Luft / Wasser | 10 | 174% | 8.8 | 132% | R410A | Ja | Ja | 9.4 | 4.14 | 24.73%
16003458 | ait-deutschland GmbH | LWV 82R1/3-HSV 9M1/3 | Luft / Wasser | 6.7 | 180% | 5.65 | 135% | R410A | Ja | Ja | 6.175 | 4.275 | 22.27%
16000664 | ait-deutschland GmbH | LAVS 8-HSV 12.1 | Luft / Wasser | 6.7 | 180% | 5.65 | 135% | R410A | Ja | Ja | 6.175 | 4.275 | 22.27%
16003569 | ait-deutschland GmbH | LWAV + 82R1/3-HSV 9M1/3 | Luft / Wasser | 6.7 | 180% | 5.65 | 135% | R410A | Ja | Ja | 6.175 | 4.275 | 22.27%
16003457 | ait-deutschland GmbH | LWV 82R1/3-HV 12-3 | Luft / Wasser | 6.7 | 180% | 5.65 | 135% | R410A | Ja | Ja | 6.175 | 4.275 | 22.27%
16003452 | ait-deutschland GmbH | LWDV 91-1/3-HDV 12-3 | Luft / Wasser | 9.5 | 187% | 8.9 | 147% | R290 | Ja | Ja | 9.2 | 4.475 | 18.64%
16000645 | ait-deutschland GmbH | LAV 8-HSV 9 [LAV 8.2 R1/3 + HSV 9M1/3] | Luft / Wasser | 6.7 | 180% | 5.65 | 135% | R410A | Ja | Ja | 6.175 | 4.275 | 22.27%
16000680 | ait-deutschland GmbH | Polaris 4-1 | Luft / Wasser | 5 | 180% | 4 | 138% | R454B | Ja | Ja | 4.5 | 4.29 | 22%
16003581 | ait-deutschland GmbH | L6 Split-HM 6 | Luft / Wasser | 5 | 188% | 5 | 131% | R410A | Ja | Ja | 5 | 4.415 | 19.73%
16003363 | ait-deutschland GmbH | LWD 70A-HMD 1 | Luft / Wasser | 9 | 158% | 8 | 127% | R290 | Ja | Ja | 8.5 | 3.795 | 31%
16000644 | ait-deutschland GmbH | LADV 9-HSDV 9 | Luft / Wasser | 9.5 | 187% | 8.9 | 147% | R290 | Ja | Ja | 9.2 | 4.475 | 18.64%
16000652 | ait-deutschland GmbH | LIV 8-HV 12 [LIV 8.2 R1/3 + HV 12-3] | Luft / Wasser | 6.7 | 180% | 5.65 | 135% | R410A | Ja | Ja | 6.175 | 4.275 | 22.27%
16000608 | ait-deutschland GmbH | LAD 7/RX-HID 1R | Luft / Wasser | 9 | 158% | 8 | 125% | R290 | Ja | Ja | 8.5 | 3.785 | 31.18%
16000660 | ait-deutschland GmbH | LADV 9-HSDV 12.1 | Luft / Wasser | 9.5 | 187% | 8.9 | 147% | R290 | Ja | Ja | 9.2 | 4.475 | 18.64%
16003503 | ait-deutschland GmbH | LWAV 82R1/3-HSV 9M1/3 | Luft / Wasser | 7 | 182.6% | 6 | 137.2% | R410A | Ja | Ja | 6.5 | 4.338 | 21.13%
16000673 | ait-deutschland GmbH | LAVS 8-WR [LAVS 8.2R1/3 + WR 2.1-1/3] | Luft / Wasser | 6.7 | 180% | 5.65 | 135% | R410A | Ja | Ja | 6.175 | 4.275 | 22.27%
16000663 | ait-deutschland GmbH | LAVS 12-HSV 12.1 | Luft / Wasser | 10 | 174% | 8.8 | 132% | R410A | Ja | Ja | 9.4 | 4.14 | 24.73%
16003364 | ait-deutschland GmbH | LWD 70A-HTD | Luft / Wasser | 9 | 158% | 8 | 127% | R290 | Ja | Ja | 8.5 | 3.795 | 31%
16000682 | ait-deutschland GmbH | L8 Split-HV 12 | Luft / Wasser | 8 | 172% | 7 | 127% | R410A | Ja | Ja | 7.5 | 4.075 | 25.91%
16003582 | ait-deutschland GmbH | L8 Split-HM 12 | Luft / Wasser | 8 | 172% | 7 | 127% | R410A | Ja | Ja | 7.5 | 4.075 | 25.91%
16000649 | ait-deutschland GmbH | LAV 12-WR [LAV 12.2 R3 + WR 2.1-1/3] | Luft / Wasser | 10 | 174% | 8.8 | 132% | R410A | Ja | Ja | 9.4 | 4.14 | 24.73%
16013750 | ait-deutschland GmbH | Helox 16 | Luft / Wasser | 15.6 | 195.2% | 15.25 | 152.8% | R290 | Ja | Ja | 15.425 | 4.668 | 15.13%
16003514 | ait-deutschland GmbH | LWAV 122R3-HSV12.1M3 | Luft / Wasser | 10 | 174% | 8.8 | 132% | R410A | Ja | Ja | 9.4 | 4.14 | 24.73%
16013749 | ait-deutschland GmbH | Hybrox 16 | Luft / Wasser | 15.6 | 195.2% | 15.25 | 152.8% | R290 | Ja | Ja | 15.425 | 4.668 | 15.13%
16003579 | ait-deutschland GmbH | Paros 4-2 | Luft / Wasser | 5 | 180% | 4 | 138% | R454B | Ja | Ja | 4.5 | 4.29 | 22%
16004336 | ait-deutschland GmbH | LW 140 L | Luft / Wasser | 14 | 159% | 14 | 127% | R407C | Ja | Nein | 14 | 3.815 | 30.64%
16003936 | ATAG Heizungstechnik GmbH | ENERGION M 80 PLUS / COMPACT / COMPACT 2Z / LB | Luft / Wasser | 8.37 | 195% | 7.62 | 140% | R32 | Ja | Ja | 7.995 | 4.6 | 16.36%
16003938 | ATAG Heizungstechnik GmbH | ENERGION M 120 T PLUS / COMPACT / COMPACT 2Z / LB | Luft / Wasser | 10.84 | 203% | 9.42 | 143% | R32 | Ja | Ja | 10.13 | 4.775 | 13.18%
16003937 | ATAG Heizungstechnik GmbH | ENERGION M 80 T PLUS / COMPACT / COMPACT 2Z / LB | Luft / Wasser | 8.37 | 195% | 7.62 | 140% | R32 | Ja | Ja | 7.995 | 4.6 | 16.36%
16003935 | ATAG Heizungstechnik GmbH | ENERGION M 50 PLUS / COMPACT / COMPACT 2Z / LB | Luft / Wasser | 5.65 | 184% | 5.65 | 136% | R32 | Ja | Ja | 5.65 | 4.36 | 20.73%
16003939 | ATAG Heizungstechnik GmbH | ENERGION M 150 T PLUS / COMPACT / COMPACT 2Z / LB | Luft / Wasser | 12.48 | 202% | 11.59 | 151% | R32 | Ja | Ja | 12.035 | 4.795 | 12.82%
16003934 | ATAG Heizungstechnik GmbH | ENERGION M 40 PLUS / COMPACT / COMPACT 2Z / LB | Luft / Wasser | 5.2 | 193% | 4.63 | 134% | R32 | Ja | Ja | 4.915 | 4.53 | 17.64%
16017390 | Atec GmbH & Co KG | eHEAT 160 | Luft / Wasser | 99 | 169% | 108 | 127% | R407C | Ja | Ja | 103.5 | 4.015 | 27%
16017389 | Atec GmbH & Co KG | eHEAT 80 | Luft / Wasser | 53 | 168% | 58 | 126% | R407C | Ja | Ja | 55.5 | 3.99 | 27.45%
16003940 | Atec GmbH & Co KG | eHEAT 12.5 | Luft / Wasser | 6.02 | 176.1% | 5.12 | 125.4% | R32 | Ja | Ja | 5.57 | 4.149 | 24.56%
16012848 | Atec GmbH & Co KG | eHEAT 8.5 II | Luft / Wasser | 4.12 | 187.7% | 3.73 | 133.8% | R32 | Ja | Ja | 3.925 | 4.423 | 19.58%
16013156 | ATTACK, s.r.o. | ATTACK Tepelné čerpadlo, Inverter, R32, Vzduch/Voda 12 kW | Luft / Wasser | 8.84 | 185.5% |  |  | R32 | Ja | Ja | 8.84 | 0 | n.a.
16013154 | ATTACK, s.r.o. | ATTACK Tepelné čerpadlo, Inverter, R32, Vzduch/Voda 6 kW | Luft / Wasser | 4.19 | 186.7% |  |  | R32 | Ja | Ja | 4.19 | 0 | n.a.
16013155 | ATTACK, s.r.o. | ATTACK Tepelné čerpadlo, Inverter, R32, Vzduch/Voda 9 kW | Luft / Wasser | 6.46 | 186% |  |  | R32 | Ja | Ja | 6.46 | 0 | n.a.
16013157 | ATTACK, s.r.o. | ATTACK Tepelné čerpadlo, Inverter, R32, Vzduch/Voda 15 kW | Luft / Wasser | 11.67 | 196.8% |  |  | R32 | Ja | Ja | 11.67 | 0 | n.a.
16013158 | ATTACK, s.r.o. | ATTACK Tepelné čerpadlo, Inverter, R32, Vzduch/Voda 19 kW | Luft / Wasser | 16.27 | 190.5% |  |  | R32 | Ja | Ja | 16.27 | 0 | n.a.
16018084 | August Brötje GmbH | BLW Eco-W 9.2 | Luft / Wasser | 8 | 205% | 7.8 | 153% | R290 | Ja | Ja | 7.9 | 4.865 | 11.55%
16018083 | August Brötje GmbH | BLW Eco-W 6.2 | Luft / Wasser | 6.4 | 206% | 6.1 | 153% | R290 | Ja | Ja | 6.25 | 4.885 | 11.18%
16004029 | August Brötje GmbH | BLW Mono-P 6 | Luft / Wasser | 6 | 186% | 6 | 131% | R410A | Ja | Optional | 6 | 4.375 | 20.45%
16004110 | August Brötje GmbH | BLW(-C) NEO 8 | Luft / Wasser | 10 | 184% | 9 | 136% | R410A | Optional | Ja | 9.5 | 4.36 | 20.73%
16004027 | August Brötje GmbH | BLW Mono 6 | Luft / Wasser | 6 | 186% | 6 | 131% | R410A | Ja | Optional | 6 | 4.375 | 20.45%
16018631 | August Brötje GmbH | BLW Eco-P 14.2 | Luft / Wasser | 13.5 | 184.9% | 13.5 | 146.2% | R290 | Ja | Ja | 13.5 | 4.429 | 19.47%
16004119 | August Brötje GmbH | BLW(-C) NEO 18 B | Luft / Wasser | 16 | 186% | 16 | 137% | R410A | Optional | Ja | 16 | 4.405 | 19.91%
16018626 | August Brötje GmbH | BLW Eco-P 9.2 | Luft / Wasser | 8.5 | 205.1% | 8 | 152.7% | R290 | Ja | Ja | 8.25 | 4.8655 | 11.54%
16018089 | August Brötje GmbH | BLW Eco 9.2 + Kit65 | Luft / Wasser | 8 | 205% | 7.8 | 153% | R290 | Ja | Ja | 7.9 | 4.865 | 11.55%
16015405 | August Brötje GmbH | BLW Pro 20.1 SE | Luft / Wasser | 20 | 197% | 20 | 151% | R290 | Optional | Optional | 20 | 4.695 | 14.64%
16015214 | August Brötje GmbH | BLW Split-K 8 D | Luft / Wasser | 7 | 176% | 7 | 125% | R32 | Optional | Ja | 7 | 4.145 | 24.64%
16018624 | August Brötje GmbH | BLW Eco-P 6.2 | Luft / Wasser | 6.4 | 205.8% | 6.1 | 152.9% | R290 | Ja | Ja | 6.25 | 4.8805 | 11.26%
16018684 | August Brötje GmbH | BLW Mono-R 9.1 | Luft / Wasser | 9 | 200% | 9 | 148% | R290 | Ja | Ja | 9 | 4.74 | 13.82%
16018635 | August Brötje GmbH | BLW Eco-R 9.2 | Luft / Wasser | 8.5 | 205.1% | 8 | 152.7% | R290 | Ja | Ja | 8.25 | 4.8655 | 11.54%
16018636 | August Brötje GmbH | BLW Eco-R 12.2 | Luft / Wasser | 11.5 | 187.8% | 11.5 | 147.1% | R290 | Ja | Ja | 11.5 | 4.4915 | 18.34%
16015207 | August Brötje GmbH | BLW Mono 6.1 + Kit 65 | Luft / Wasser | 6 | 197% | 6 | 146% | R290 | Ja | Ja | 6 | 4.67 | 15.09%
16004028 | August Brötje GmbH | BLW Mono-K 6 | Luft / Wasser | 6 | 186% | 6 | 131% | R410A | Ja | Optional | 6 | 4.375 | 20.45%
16011430 | August Brötje GmbH | BLW Eco-W 4.1 | Luft / Wasser | 5.5 | 191% | 4.4 | 129% | R32 | Optional | Ja | 4.95 | 4.465 | 18.82%
16013894 | August Brötje GmbH | BLW Eco 8.1 + Kit 65 | Luft / Wasser | 8.1 | 205% | 6.6 | 131% | R32 | Optional | Ja | 7.35 | 4.755 | 13.55%
16015211 | August Brötje GmbH | BLW Split 8 D | Luft / Wasser | 7 | 177% | 7 | 131% | R32 | Optional | Ja | 7 | 4.195 | 23.73%
16015407 | August Brötje GmbH | BLW Pro 30.1 SE | Luft / Wasser | 30 | 204% | 30 | 155% | R290 | Optional | Optional | 30 | 4.855 | 11.73%
16013993 | August Brötje GmbH | BLW Eco 4.1 + Kit 65 | Luft / Wasser | 5.5 | 191% | 4.4 | 129% | R32 | Optional | Ja | 4.95 | 4.465 | 18.82%
16010268 | August Brötje GmbH | BLW Split-P 8 C | Luft / Wasser | 5 | 180% | 6 | 131% | R410A | Ja | Ja | 5.5 | 4.255 | 22.64%
16009724 | August Brötje GmbH | BLW Split-P 11 C | Luft / Wasser | 10 | 176% | 6 | 127% | R410A | Ja | Ja | 8 | 4.155 | 24.45%
16004111 | August Brötje GmbH | BLW(-C) NEO 12 | Luft / Wasser | 12 | 179% | 10 | 130% | R410A | Optional | Ja | 11 | 4.23 | 23.09%
16018085 | August Brötje GmbH | BLW Eco-W 12.2 | Luft / Wasser | 11.5 | 187.8% | 11.5 | 147.1% | R290 | Ja | Ja | 11.5 | 4.4915 | 18.34%
16004117 | August Brötje GmbH | BLW(-C) NEO 8 B | Luft / Wasser | 10 | 184% | 9 | 136% | R410A | Optional | Ja | 9.5 | 4.36 | 20.73%
16015203 | August Brötje GmbH | BLW Mono-W 6.1 | Luft / Wasser | 6 | 197% | 6 | 146% | R290 | Ja | Ja | 6 | 4.67 | 15.09%
16015404 | August Brötje GmbH | BLW Pro 20.1 | Luft / Wasser | 20 | 197% | 20 | 151% | R290 | Optional | Optional | 20 | 4.695 | 14.64%
16004034 | August Brötje GmbH | BLW Mono-K 11 | Luft / Wasser | 10 | 171% | 10 | 134% | R410A | Ja | Optional | 10 | 4.09 | 25.64%
16015204 | August Brötje GmbH | BLW Mono-W 9.1 | Luft / Wasser | 9 | 200% | 9 | 148% | R290 | Ja | Ja | 9 | 4.74 | 13.82%
16018088 | August Brötje GmbH | BLW Eco 6.2 + Kit65 | Luft / Wasser | 6.4 | 206% | 6.1 | 153% | R290 | Ja | Ja | 6.25 | 4.885 | 11.18%
16004030 | August Brötje GmbH | BLW Mono 8 | Luft / Wasser | 9 | 171% | 9 | 138% | R410A | Ja | Optional | 9 | 4.11 | 25.27%
16018632 | August Brötje GmbH | BLW Eco-R 4.2 | Luft / Wasser | 5.3 | 210.4% | 4.9 | 156.7% | R290 | Ja | Ja | 5.1 | 4.9915 | 9.245%
16018637 | August Brötje GmbH | BLW Eco-R 14.2 | Luft / Wasser | 13.5 | 184.9% | 13.5 | 146.2% | R290 | Ja | Ja | 13.5 | 4.429 | 19.47%
16004035 | August Brötje GmbH | BLW Mono-P 11 | Luft / Wasser | 10 | 171% | 10 | 134% | R410A | Ja | Optional | 10 | 4.09 | 25.64%
16015212 | August Brötje GmbH | BLW Split-K 4 D | Luft / Wasser | 5 | 176% | 5 | 134% | R32 | Optional | Ja | 5 | 4.19 | 23.82%
16011431 | August Brötje GmbH | BLW Eco-W 6.1 | Luft / Wasser | 6.8 | 192.8% | 5.7 | 137% | R32 | Optional | Ja | 6.25 | 4.541 | 17.44%
16018683 | August Brötje GmbH | BLW Mono-R 6.1 | Luft / Wasser | 6 | 197% | 6 | 146% | R290 | Ja | Ja | 6 | 4.67 | 15.09%
16013893 | August Brötje GmbH | BLW Eco 6.1 + Kit 65 | Luft / Wasser | 6.8 | 192.8% | 5.7 | 137% | R32 | Optional | Ja | 6.25 | 4.541 | 17.44%
16004118 | August Brötje GmbH | BLW(-C) NEO 12 B | Luft / Wasser | 12 | 179% | 10 | 130% | R410A | Optional | Ja | 11 | 4.23 | 23.09%
16015210 | August Brötje GmbH | BLW Split 6 D | Luft / Wasser | 7 | 178% | 6 | 132% | R32 | Optional | Ja | 6.5 | 4.22 | 23.27%
16011432 | August Brötje GmbH | BLW Eco-W 8.1 | Luft / Wasser | 8.1 | 205% | 6.6 | 131% | R32 | Optional | Ja | 7.35 | 4.755 | 13.55%
16015406 | August Brötje GmbH | BLW Pro 30.1 | Luft / Wasser | 30 | 204% | 30 | 155% | R290 | Optional | Optional | 30 | 4.855 | 11.73%
16015213 | August Brötje GmbH | BLW Split-K 6 D | Luft / Wasser | 7 | 177% | 6 | 132% | R32 | Optional | Ja | 6.5 | 4.2 | 23.64%
16018633 | August Brötje GmbH | BLW Eco-R 6.2 | Luft / Wasser | 6.3 | 205.8% | 6.1 | 152.9% | R290 | Ja | Ja | 6.2 | 4.8805 | 11.26%
16010931 | August Brötje GmbH | BLW-C NEO 25 B | Luft / Wasser | 24.7 | 194.2% | 24.4 | 142.6% | R410A | Optional | Ja | 24.55 | 4.597 | 16.42%
16018082 | August Brötje GmbH | BLW Eco-W 4.2 | Luft / Wasser | 5.3 | 210% | 4.9 | 157% | R290 | Ja | Ja | 5.1 | 4.985 | 9.364%
16004033 | August Brötje GmbH | BLW Mono 11 | Luft / Wasser | 10 | 171% | 10 | 134% | R410A | Ja | Optional | 10 | 4.09 | 25.64%
16011435 | August Brötje GmbH | BLW Eco-W 16.1 | Luft / Wasser | 15.2 | 181% | 13 | 135% | R32 | Optional | Ja | 14.1 | 4.295 | 21.91%
16018623 | August Brötje GmbH | BLW Eco-P 4.2 | Luft / Wasser | 5.3 | 210% | 4.9 | 157% | R290 | Ja | Ja | 5.1 | 4.985 | 9.364%
16018087 | August Brötje GmbH | BLW Eco 4.2 + Kit65 | Luft / Wasser | 5.3 | 210% | 4.9 | 157% | R290 | Ja | Ja | 5.1 | 4.985 | 9.364%
16015209 | August Brötje GmbH | BLW Split 4 D | Luft / Wasser | 5 | 177% | 5 | 135% | R32 | Optional | Ja | 5 | 4.215 | 23.36%
16009722 | August Brötje GmbH | BLW Split 16 C | Luft / Wasser | 12 | 164% | 9 | 128% | R410A | Ja | Ja | 10.5 | 3.92 | 28.73%
16004032 | August Brötje GmbH | BLW Mono-P 8 | Luft / Wasser | 9 | 171% | 9 | 138% | R410A | Ja | Optional | 9 | 4.11 | 25.27%
16011433 | August Brötje GmbH | BLW Eco-W 10.1 | Luft / Wasser | 9.2 | 202% | 7.7 | 136% | R32 | Optional | Ja | 8.45 | 4.72 | 14.18%
16015206 | August Brötje GmbH | BLW Mono-P 9.1 | Luft / Wasser | 9 | 200% | 9 | 148% | R290 | Ja | Ja | 9 | 4.74 | 13.82%
16018630 | August Brötje GmbH | BLW Eco-P 12.2 | Luft / Wasser | 11.5 | 187.8% | 11.5 | 147.1% | R290 | Ja | Ja | 11.5 | 4.4915 | 18.34%
16015208 | August Brötje GmbH | BLW Mono 9.1 + Kit 65 | Luft / Wasser | 9 | 200% | 9 | 148% | R290 | Ja | Ja | 9 | 4.74 | 13.82%
16011434 | August Brötje GmbH | BLW Eco-W 12.1 | Luft / Wasser | 12 | 189% | 11.6 | 135% | R32 | Optional | Ja | 11.8 | 4.455 | 19%
16015205 | August Brötje GmbH | BLW Mono-P 6.1 | Luft / Wasser | 6 | 197% | 6 | 146% | R290 | Ja | Ja | 6 | 4.67 | 15.09%
16018086 | August Brötje GmbH | BLW Eco-W 14.2 | Luft / Wasser | 13.7 | 185% | 13.7 | 146% | R290 | Ja | Ja | 13.7 | 4.43 | 19.45%
16004031 | August Brötje GmbH | BLW Mono-K 8 | Luft / Wasser | 9 | 171% | 9 | 138% | R410A | Ja | Optional | 9 | 4.11 | 25.27%
16004112 | August Brötje GmbH | BLW(-C) NEO 18 | Luft / Wasser | 16 | 186% | 16 | 137% | R410A | Optional | Ja | 16 | 4.405 | 19.91%
16017075 | Austria Email GmbH | LWPM/K 14 PRO | Luft / Wasser | 11.9 | 177% | 12.6 | 142% | R290 | Ja | Optional | 12.25 | 4.25 | 22.73%
16004019 | Austria Email GmbH | LWPM 14 | Luft / Wasser | 8.5 | 177% | 12.9 | 131% | R452B | Ja | Ja | 10.7 | 4.195 | 23.73%
16004015 | Austria Email GmbH | LWP 15 HP ECO | Luft / Wasser | 15.1 | 164% | 13.46 | 130% | R410A | Ja | Ja | 14.28 | 3.93 | 28.55%
16015043 | Austria Email GmbH | LWPM 16 | Luft / Wasser | 8.3 | 165% | 16.8 | 126% | R452B | Ja | Ja | 12.55 | 3.93 | 28.55%
16004023 | Austria Email GmbH | LWPM 11 | Luft / Wasser | 5.81 | 175% | 9.28 | 130% | R452B | Ja | Ja | 7.545 | 4.15 | 24.55%
16004009 | Austria Email GmbH | LWP AI 5 | Luft / Wasser | 5 | 175% | 5 | 125% | R32 | Ja | Ja | 5 | 4.125 | 25%
16017073 | Austria Email GmbH | LWPM/K 8 PRO | Luft / Wasser | 7.9 | 179% | 7.3 | 134% | R290 | Ja | Optional | 7.6 | 4.25 | 22.73%
16004010 | Austria Email GmbH | LWP AI 6 | Luft / Wasser | 6 | 175% | 5 | 125% | R32 | Ja | Ja | 5.5 | 4.125 | 25%
16004021 | Austria Email GmbH | LWPK AI 10 | Luft / Wasser | 9 | 178% | 8 | 130% | R32 | Ja | Ja | 8.5 | 4.21 | 23.45%
16004018 | Austria Email GmbH | LWPK 17 HP ECO | Luft / Wasser | 17.11 | 161% | 15.53 | 130% | R410A | Ja | Ja | 16.32 | 3.87 | 29.64%
16004017 | Austria Email GmbH | LWP 17 HP ECO | Luft / Wasser | 17.11 | 161% | 15.53 | 130% | R410A | Ja | Ja | 16.32 | 3.87 | 29.64%
16004014 | Austria Email GmbH | LWPK AI 8 | Luft / Wasser | 7.5 | 177% | 7 | 128% | R32 | Ja | Ja | 7.25 | 4.18 | 24%
16004011 | Austria Email GmbH | LWP AI 8 | Luft / Wasser | 7.5 | 177% | 7 | 128% | R32 | Ja | Ja | 7.25 | 4.18 | 24%
16017074 | Austria Email GmbH | LWPM/K11 PRO | Luft / Wasser | 10.4 | 184% | 10.2 | 142% | R290 | Ja | Optional | 10.3 | 4.39 | 20.18%
16004012 | Austria Email GmbH | LWPK AI 5 | Luft / Wasser | 5 | 177% | 5 | 127% | R32 | Ja | Ja | 5 | 4.175 | 24.09%
16004016 | Austria Email GmbH | LWPK 15 HP ECO | Luft / Wasser | 15.1 | 164% | 13.46 | 130% | R410A | Ja | Ja | 14.28 | 3.93 | 28.55%
16004013 | Austria Email GmbH | LWPK AI 6 | Luft / Wasser | 6 | 177% | 5 | 127% | R32 | Ja | Ja | 5.5 | 4.175 | 24.09%
16004020 | Austria Email GmbH | LWP AI 10 | Luft / Wasser | 9 | 178% | 8 | 130% | R32 | Ja | Ja | 8.5 | 4.21 | 23.45%
16004022 | Austria Email GmbH | LWPM 8 | Luft / Wasser | 4.3 | 175% | 6.9 | 128% | R452B | Ja | Ja | 5.6 | 4.14 | 24.73%
16014596 | AUTARK POWER GmbH | APHM-60-015-M | Luft / Wasser | 11.22 | 185.1% | 9.11 | 126.6% | R32 | Ja | Optional | 10.165 | 4.335 | 21.18%
16014591 | AUTARK POWER GmbH | APHS-60-015-M | Luft / Wasser | 11.22 | 185.1% | 9.11 | 126.6% | R32 | Ja | Optional | 10.165 | 4.335 | 21.18%
16016540 | AUTARK POWER GmbH | APIM-R290-040 | Luft / Wasser | 28.62 | 191.5% | 28.14 | 146.7% | R290 | Ja | Ja | 28.38 | 4.5635 | 17.03%
16014597 | AUTARK POWER GmbH | APHM-60-018-M | Luft / Wasser | 13.87 | 185% | 9.75 | 128.1% | R32 | Ja | Optional | 11.81 | 4.3405 | 21.08%
16013617 | AUTARK POWER GmbH | APHM-70-016-P | Luft / Wasser | 12.55 | 186.5% | 11.01 | 136.9% | R290 | Ja | Ja | 11.78 | 4.4145 | 19.74%
16013614 | AUTARK POWER GmbH | APHM-70-006-P | Luft / Wasser | 4.98 | 189.3% | 4.54 | 140.6% | R290 | Ja | Ja | 4.76 | 4.489 | 18.38%
16014592 | AUTARK POWER GmbH | APHS-60-018-M | Luft / Wasser | 13.87 | 185% | 9.75 | 128.1% | R32 | Ja | Optional | 11.81 | 4.3405 | 21.08%
16013615 | AUTARK POWER GmbH | APHM-70-009-P | Luft / Wasser | 6.92 | 190.9% | 6.4 | 143.1% | R290 | Ja | Ja | 6.66 | 4.5335 | 17.57%
16014590 | AUTARK POWER GmbH | APHS-60-012-M | Luft / Wasser | 6.36 | 181.2% | 5.86 | 131.5% | R32 | Ja | Optional | 6.11 | 4.2815 | 22.15%
16014589 | AUTARK POWER GmbH | APHS-60-009-M | Luft / Wasser | 5.32 | 181.3% | 4.79 | 129.6% | R32 | Ja | Optional | 5.055 | 4.274 | 22.29%
16014594 | AUTARK POWER GmbH | APHM-60-009-M | Luft / Wasser | 5.32 | 181.3% | 4.79 | 129.6% | R32 | Ja | Optional | 5.055 | 4.274 | 22.29%
16014598 | AUTARK POWER GmbH | APIM-R410A-030 | Luft / Wasser | 23.46 | 158.6% | 21.76 | 125.4% | R410A | Ja | Optional | 22.61 | 3.799 | 30.93%
16017814 | AUTARK POWER GmbH | APIM-80-040-P | Luft / Wasser | 28.62 | 191.5% | 28.1 | 145.7% | R290 | Ja | Ja | 28.36 | 4.5585 | 17.12%
16013616 | AUTARK POWER GmbH | APHM-70-012-P | Luft / Wasser | 8.96 | 187.5% | 8.21 | 139.4% | R290 | Ja | Ja | 8.585 | 4.447 | 19.15%
16014595 | AUTARK POWER GmbH | APHM-60-012-M | Luft / Wasser | 6.36 | 181.2% | 5.86 | 131.5% | R32 | Ja | Optional | 6.11 | 4.2815 | 22.15%
16014588 | AUTARK POWER GmbH | APHS-60-006-M | Luft / Wasser | 4.13 | 180.1% | 3.4 | 133.2% | R32 | Ja | Optional | 3.765 | 4.268 | 22.4%
16014600 | AUTARK POWER GmbH | APIM-R410A-090 | Luft / Wasser | 57.36 | 154.4% | 65.67 | 133.6% | R410A | Ja | Optional | 61.515 | 3.756 | 31.71%
16014593 | AUTARK POWER GmbH | APHM-60-006-M | Luft / Wasser | 4.13 | 180.1% | 3.4 | 133.2% | R32 | Ja | Optional | 3.765 | 4.268 | 22.4%
16014599 | AUTARK POWER GmbH | APIM-R410A-045 | Luft / Wasser | 28.67 | 156.2% | 32.74 | 134.4% | R410A | Ja | Optional | 30.705 | 3.796 | 30.98%
16018857 | AUTARK POWER GmbH | APIM-80-020-P | Luft / Wasser | 15.65 | 209% | 14.43 | 161% | R290 | Ja | Ja | 15.04 | 4.985 | 9.364%
16004026 | AWE AG | ELW 20 | Luft / Wasser | 19.35 | 147.2% |  |  | R407C | Ja | Ja | 19.35 | 0 | n.a.
16004102 | AWE AG | ELW 9 | Luft / Wasser | 9.43 | 147.7% |  |  | R407C | Ja | Ja | 9.43 | 0 | n.a.
16004101 | AWE AG | ELW 10 | Luft / Wasser | 9.71 | 151.5% |  |  | R407C | Ja | Ja | 9.71 | 0 | n.a.
16004100 | AWE AG | ELW 7 | Luft / Wasser | 7.52 | 159.7% |  |  | R407C | Ja | Ja | 7.52 | 0 | n.a.
16004094 | AWE AG | ELW 25 | Luft / Wasser | 27 | 147.7% |  |  | R407C | Ja | Ja | 27 | 0 | n.a.
16004024 | AWE AG | ELW 13 | Luft / Wasser | 12.54 | 152.7% |  |  | R407C | Ja | Ja | 12.54 | 0 | n.a.
16004025 | AWE AG | ELW 16 | Luft / Wasser | 15.32 | 156.2% |  |  | R407C | Ja | Ja | 15.32 | 0 | n.a.
16010767 | Beijer Ref Deutschland GmbH | HWT-1401H8RW-E / HWT-1402S21MM3W-E | Luft / Wasser | 11 | 183% | 11 | 138% | R32 | Ja | Optional | 11 | 4.35 | 20.91%
16010725 | Beijer Ref Deutschland GmbH | HWT-1401H8W-E / HWT-1401XWHM6W-E | Luft / Wasser | 11 | 183% | 11 | 138% | R32 | Ja | Optional | 11 | 4.35 | 20.91%
16010749 | Beijer Ref Deutschland GmbH | HWT-1401H8W-E / HWT-1401XWHT6W-E | Luft / Wasser | 11 | 183% | 11 | 138% | R32 | Ja | Optional | 11 | 4.35 | 20.91%
16010770 | Beijer Ref Deutschland GmbH | HWT-1401H8RW-E / HWT-1402S21MT9W-E | Luft / Wasser | 11 | 183% | 11 | 138% | R32 | Ja | Optional | 11 | 4.35 | 20.91%
16010769 | Beijer Ref Deutschland GmbH | HWT-1401H8RW-E / HWT-1402S21MT6W-E | Luft / Wasser | 11 | 183% | 11 | 138% | R32 | Ja | Optional | 11 | 4.35 | 20.91%
16010766 | Beijer Ref Deutschland GmbH | HWT-1401H8RW-E / HWT-1402S21ST9W-E | Luft / Wasser | 11 | 183% | 11 | 138% | R32 | Ja | Optional | 11 | 4.35 | 20.91%
16010750 | Beijer Ref Deutschland GmbH | HWT-1401H8W-E / HWT-1401XWHT9W-E | Luft / Wasser | 11 | 183% | 11 | 138% | R32 | Ja | Optional | 11 | 4.35 | 20.91%
16010760 | Beijer Ref Deutschland GmbH | HWT-1401H8W-E / HWT-1402S21MM6W-E | Luft / Wasser | 11 | 183% | 11 | 138% | R32 | Ja | Optional | 11 | 4.35 | 20.91%
16010756 | Beijer Ref Deutschland GmbH | HWT-1401H8W-E / HWT-1402S21SM6W-E | Luft / Wasser | 11 | 183% | 11 | 138% | R32 | Ja | Optional | 11 | 4.35 | 20.91%
16010764 | Beijer Ref Deutschland GmbH | HWT-1401H8RW-E / HWT-1402S21SM6W-E | Luft / Wasser | 11 | 183% | 11 | 138% | R32 | Ja | Optional | 11 | 4.35 | 20.91%
16010759 | Beijer Ref Deutschland GmbH | HWT-1401H8W-E / HWT-1402S21MM3W-E | Luft / Wasser | 11 | 183% | 11 | 138% | R32 | Ja | Optional | 11 | 4.35 | 20.91%
16010751 | Beijer Ref Deutschland GmbH | HWT-1401H8RW-E / HWT-1401XWHM3W-E | Luft / Wasser | 11 | 183% | 11 | 138% | R32 | Ja | Optional | 11 | 4.35 | 20.91%
16010752 | Beijer Ref Deutschland GmbH | HWT-1401H8RW-E / HWT-1401XWHM6W-E | Luft / Wasser | 11 | 183% | 11 | 138% | R32 | Ja | Optional | 11 | 4.35 | 20.91%
16010762 | Beijer Ref Deutschland GmbH | HWT-1401H8W-E / HWT-1402S21MT9W-E | Luft / Wasser | 11 | 183% | 11 | 138% | R32 | Ja | Optional | 11 | 4.35 | 20.91%
16010753 | Beijer Ref Deutschland GmbH | HWT-1401H8RW-E / HWT-1401XWHT6W-E | Luft / Wasser | 11 | 183% | 11 | 138% | R32 | Ja | Optional | 11 | 4.35 | 20.91%
16010765 | Beijer Ref Deutschland GmbH | HWT-1401H8RW-E / HWT-1402S21ST6W-E | Luft / Wasser | 11 | 183% | 11 | 138% | R32 | Ja | Optional | 11 | 4.35 | 20.91%
16010755 | Beijer Ref Deutschland GmbH | HWT-1401H8W-E / HWT-1402S21SM3W-E | Luft / Wasser | 11 | 183% | 11 | 138% | R32 | Ja | Optional | 11 | 4.35 | 20.91%
16010758 | Beijer Ref Deutschland GmbH | HWT-1401H8W-E / HWT-1402S21ST9W-E | Luft / Wasser | 11 | 183% | 11 | 138% | R32 | Ja | Optional | 11 | 4.35 | 20.91%
16010763 | Beijer Ref Deutschland GmbH | HWT-1401H8RW-E / HWT-1402S21SM3W-E | Luft / Wasser | 11 | 183% | 11 | 138% | R32 | Ja | Optional | 11 | 4.35 | 20.91%
16010761 | Beijer Ref Deutschland GmbH | HWT-1401H8W-E / HWT-1402S21MT6W-E | Luft / Wasser | 11 | 183% | 11 | 138% | R32 | Ja | Optional | 11 | 4.35 | 20.91%
16010757 | Beijer Ref Deutschland GmbH | HWT-1401H8W-E / HWT-1402S21ST6W-E | Luft / Wasser | 11 | 183% | 11 | 138% | R32 | Ja | Optional | 11 | 4.35 | 20.91%
16010768 | Beijer Ref Deutschland GmbH | HWT-1401H8RW-E / HWT-1402S21MM6W-E | Luft / Wasser | 11 | 183% | 11 | 138% | R32 | Ja | Optional | 11 | 4.35 | 20.91%
16010754 | Beijer Ref Deutschland GmbH | HWT-1401H8RW-E / HWT-1401XWHT9W-E | Luft / Wasser | 11 | 183% | 11 | 138% | R32 | Ja | Optional | 11 | 4.35 | 20.91%
16010724 | Beijer Ref Deutschland GmbH | HWT-1401H8W-E / HWT-1401XWHM3W-E | Luft / Wasser | 11 | 183% | 11 | 138% | R32 | Ja | Optional | 11 | 4.35 | 20.91%
16012981 | BES BuildingEnergySolutions GmbH | LW 20kW | Luft / Wasser | 14.05 | 184.6% | 13.46 | 138.9% | R290 | Ja | Ja | 13.755 | 4.3865 | 20.25%
16012980 | BES BuildingEnergySolutions GmbH | LW 14kW | Luft / Wasser | 10.26 | 180.8% | 12.16 | 134.7% | R290 | Ja | Ja | 11.21 | 4.2895 | 22.01%
16003278 | BHT Deutschland GmbH | AeroWIN Premium 7.6 | Luft / Wasser | 8 | 163% | 8 | 131% | R410A | Ja | Ja | 8 | 3.915 | 28.82%
16003280 | BHT Deutschland GmbH | AeroWIN Evo 9, AeroWIN Evo 9.6 Package | Luft / Wasser | 10 | 195% | 10 | 150% | R452B | Ja | Ja | 10 | 4.65 | 15.45%
16003281 | BHT Deutschland GmbH | AeroWIN Evo 13, AeroWIN Evo 13.9 Package | Luft / Wasser | 17 | 180% | 16 | 150% | R452B | Ja | Ja | 16.5 | 4.35 | 20.91%
16003279 | BHT Deutschland GmbH | AeroWIN Premium 13.9 | Luft / Wasser | 15 | 191% | 15 | 148% | R410A | Ja | Ja | 15 | 4.56 | 17.09%
16003277 | BHT Deutschland GmbH | AeroWIN Klassik 8.6 (BioWIN2 Hybrid) | Luft / Wasser | 9 | 181% | 8 | 129% | R410A | Ja | Ja | 8.5 | 4.265 | 22.45%
16010279 | Bosch | Compress CS6800iAW 7 ORM-S (AW 7 OR-S + CS6800iAW 12 M) | Luft / Wasser | 6.6 | 179% | 6.6 | 136% | R290 | Ja | Ja | 6.6 | 4.26 | 22.55%
16003531 | Bosch | Compress CS 7001i AW 9 OR (M/MS/E/B)-S | Luft / Wasser | 7.6 | 194% | 6.5 | 145% | R410A | Ja | Ja | 7.05 | 4.605 | 16.27%
16012053 | Bosch | Compress CS6800iAW 5 ORMB-S (AW 5 OR-S + CS6800iAW 12 MB) | Luft / Wasser | 6.2 | 179% | 6.2 | 136% | R290 | Ja | Ja | 6.2 | 4.26 | 22.55%
16010995 | Bosch | Compress CS5800iAW 5 ORMB-S (AW 5 OR-S + CS5800iAW 12 MB) | Luft / Wasser | 6.2 | 179% | 6.2 | 136% | R290 | Ja | Ja | 6.2 | 4.26 | 22.55%
16003652 | Bosch | Compress CS 7000i AW 9 IRMB-S | Luft / Wasser | 7.3 | 168% | 6 | 135% | R410A | Ja | Ja | 6.65 | 4.035 | 26.64%
16003719 | Bosch | Compress CS 7001i AW 5 OR (M/MS/E/B)-S | Luft / Wasser | 4.4 | 183% | 4.1 | 131% | R410A | Ja | Ja | 4.25 | 4.315 | 21.55%
16012866 | Bosch | Compress CS6800iAW 12 ORM-T (AW 12 OR-T + CS6800iAW 12 M) | Luft / Wasser | 12.2 | 183% | 12 | 136% | R290 | Ja | Ja | 12.1 | 4.34 | 21.09%
16003653 | Bosch | Compress CS 7001i AW 17 ORMB-T | Luft / Wasser | 12 | 183% | 10 | 138% | R410A | Ja | Ja | 11 | 4.35 | 20.91%
16003656 | Bosch | Compress CS 7001i AW 9 ORMB-S | Luft / Wasser | 7.6 | 181% | 6.34 | 133% | R410A | Ja | Ja | 6.97 | 4.285 | 22.09%
16003871 | Bosch | Compress CS 7001i AW 9 O H | Luft / Wasser | 7.6 | 172% | 6.5 | 132% | R410A | Ja | Ja | 7.05 | 4.1 | 25.45%
16003659 | Bosch | Compress CS 7001i AW 17 OR (M/MS/E/B)-T | Luft / Wasser | 12 | 191% | 10 | 141% | R410A | Ja | Ja | 11 | 4.525 | 17.73%
16012052 | Bosch | Compress CS6800iAW 4 ORMB-S (AW 4 OR-S + CS6800iAW 12 MB) | Luft / Wasser | 4.4 | 179% | 4 | 128% | R290 | Ja | Ja | 4.2 | 4.22 | 23.27%
16003870 | Bosch | Compress CS 7001i AW 7 O H | Luft / Wasser | 5.39 | 169% | 6.25 | 133% | R410A | Ja | Ja | 5.82 | 4.045 | 26.45%
16003718 | Bosch | Compress CS 7000i AW 7 IR (M/MS/E/B)-S | Luft / Wasser | 5.18 | 184% | 4.2 | 140% | R410A | Ja | Ja | 4.69 | 4.38 | 20.36%
16003532 | Bosch | Compress CS 7000i AW 13 IR (M/MS/E/B)-T | Luft / Wasser | 9.97 | 178% | 9.33 | 140% | R410A | Ja | Ja | 9.65 | 4.26 | 22.55%
16003954 | Bosch | Compress CS6800iAW 4 ORE-S (AW 4 OR-S + CS6800iAW 12 E) | Luft / Wasser | 4.4 | 180% | 4 | 130% | R290 | Ja | Ja | 4.2 | 4.25 | 22.73%
16003660 | Bosch | Compress CS 7001i AW 13 OR (M/MS/E/B)-T | Luft / Wasser | 10 | 178% | 9.33 | 140% | R410A | Ja | Ja | 9.665 | 4.26 | 22.55%
16012865 | Bosch | Compress CS6800iAW 10 ORM-T (AW 10 OR-T + CS6800iAW 12 M) | Luft / Wasser | 10 | 186% | 10 | 141% | R290 | Ja | Ja | 10 | 4.425 | 19.55%
16003657 | Bosch | Compress CS 7400i AW 5 ORMB-S | Luft / Wasser | 4.76 | 183% | 4.49 | 127% | R410A | Ja | Ja | 4.625 | 4.295 | 21.91%
16017313 | Bosch | Compress 6800 AW 7 OR-S-Hybrid | Luft / Wasser | 6.6 | 165.1% | 6.6 | 127.3% | R290 | Ja | Ja | 6.6 | 3.9385 | 28.39%
16003786 | Bosch | Compress CS 5000 AW 38 O | Luft / Wasser | 36 | 154% | 36 | 130% | R407C | Ja | Ja | 36 | 3.73 | 32.18%
16010278 | Bosch | Compress CS5800iAW 5 ORE-S (AW 5 OR-S + CS5800iAW 12 E) | Luft / Wasser | 6.2 | 180% | 6.2 | 137% | R290 | Ja | Ja | 6.2 | 4.285 | 22.09%
16003947 | Bosch | Compress CS5800iAW 4 ORM-S (AW 4 OR-S + CS5800iAW 12 M) | Luft / Wasser | 4.4 | 179% | 4 | 127.2% | R290 | Ja | Ja | 4.2 | 4.216 | 23.35%
16010368 | Bosch | Compress CS 7001i AW 13 ORMB-T | Luft / Wasser | 9.97 | 170% | 9.26 | 137% | R410A | Ja | Ja | 9.615 | 4.085 | 25.73%
16003720 | Bosch | Compress CS 7000i AW 9 IR (M/MS/E/B)-S | Luft / Wasser | 7.3 | 176% | 6 | 139% | R410A | Ja | Ja | 6.65 | 4.215 | 23.36%
16003787 | Bosch | Compress CS 5000AW 38 OR | Luft / Wasser | 36 | 157% | 36 | 133% | R407C | Ja | Ja | 36 | 3.805 | 30.82%
16003883 | Bosch | Compress CS 7001i AW 13 O TH | Luft / Wasser | 10 | 194% | 9.3 | 136% | R410A | Ja | Ja | 9.65 | 4.56 | 17.09%
16012886 | Bosch | Compress CS6800iAW 10 ORE-T (AW 10 OR-T + CS6800iAW 12 E) | Luft / Wasser | 10 | 188% | 10 | 142% | R290 | Ja | Ja | 10 | 4.47 | 18.73%
16003872 | Bosch | Compress CS 7400i AW 7 O H | Luft / Wasser | 6.2 | 182% | 5.9 | 129% | R410A | Ja | Ja | 6.05 | 4.285 | 22.09%
16003654 | Bosch | Compress CS 7001i AW 5 ORMB-S | Luft / Wasser | 4.4 | 172% | 4.1 | 125% | R410A | Ja | Ja | 4.25 | 4.065 | 26.09%
16003655 | Bosch | Compress CS 7001i AW 7 ORMB-S | Luft / Wasser | 5.43 | 189% | 4.56 | 137% | R410A | Ja | Ja | 4.995 | 4.465 | 18.82%
16003528 | Bosch | Compress CS 7000i AW 17 IR (M/MS/E/B)-T | Luft / Wasser | 12.13 | 194% | 10 | 140% | R410A | Ja | Ja | 11.065 | 4.58 | 16.73%
16003948 | Bosch | Compress CS5800iAW 5 ORM-S (AW 5 OR-S + CS5800iAW 12 M) | Luft / Wasser | 6.2 | 179% | 6.2 | 136% | R290 | Ja | Ja | 6.2 | 4.26 | 22.55%
16003650 | Bosch | Compress CS 7000i AW 17 IRMB-T | Luft / Wasser | 12.13 | 185% | 10 | 136% | R410A | Ja | Ja | 11.065 | 4.38 | 20.36%
16010858 | Bosch | Compress CS5800iAW 12 ORM-T (AW 12 OR-T + CS5800iAW 12 M) | Luft / Wasser | 12 | 183% | 12 | 136% | R290 | Ja | Ja | 12 | 4.34 | 21.09%
16003955 | Bosch | Compress CS6800iAW 5 ORE-S (AW 5 OR-S + CS6800iAW 12 E) | Luft / Wasser | 6.2 | 180% | 6.2 | 137% | R290 | Ja | Ja | 6.2 | 4.285 | 22.09%
16014783 | Bosch | CS 7001i AW 17 O H | Luft / Wasser | 14.57 | 172.1% | 13.71 | 129.9% | R410A | Ja | Ja | 14.14 | 4.0915 | 25.61%
16012054 | Bosch | Compress CS6800iAW 7 ORMB-S (AW 7 OR-S + CS6800iAW 12 MB) | Luft / Wasser | 6.6 | 180% | 6.6 | 136% | R290 | Ja | Ja | 6.6 | 4.28 | 22.18%
16003953 | Bosch | Compress CS6800iAW 5 ORM-S (AW 5 OR-S + CS6800iAW 12 M) | Luft / Wasser | 6.2 | 179% | 6.2 | 136% | R290 | Ja | Ja | 6.2 | 4.26 | 22.55%
16003950 | Bosch | Compress CS5800iAW 4 ORE-S (AW 4 OR-S + CS5800iAW 12 E) | Luft / Wasser | 4.4 | 180% | 4 | 130% | R290 | Ja | Ja | 4.2 | 4.25 | 22.73%
16011469 | Bosch | Compress CS5800iAW 7 ORMB-S (AW 7 OR-S + CS5800iAW 12 MB) | Luft / Wasser | 6.6 | 180% | 6.6 | 136% | R290 | Ja | Ja | 6.6 | 4.28 | 22.18%
16010994 | Bosch | Compress CS5800iAW 4 ORMB-S (AW 4 OR-S + CS5800iAW 12 MB) | Luft / Wasser | 4.4 | 179% | 4 | 128% | R290 | Ja | Ja | 4.2 | 4.22 | 23.27%
16003952 | Bosch | Compress CS6800iAW 4 ORM-S (AW 4 OR-S + CS6800iAW 12 M) | Luft / Wasser | 4.4 | 179% | 4 | 127% | R290 | Ja | Ja | 4.2 | 4.215 | 23.36%
16012864 | Bosch | Compress CS6800iAW 12 ORMB-T (AW 12 OR-T + CS6800iAW 12 MB) | Luft / Wasser | 12.2 | 183% | 12 | 136% | R290 | Ja | Ja | 12.1 | 4.34 | 21.09%
16011468 | Bosch | Compress CS5800iAW 12 ORE-T (AW 12 OR-T + CS5800iAW 12 E) | Luft / Wasser | 12.2 | 184% | 12.2 | 137% | R290 | Ja | Ja | 12.2 | 4.365 | 20.64%
16012863 | Bosch | Compress CS6800iAW 10 ORMB-T (AW 10 OR-T + CS6800iAW 12 MB) | Luft / Wasser | 10 | 186% | 10 | 141% | R290 | Ja | Ja | 10 | 4.425 | 19.55%
16003785 | Bosch | Compress CS 5000 AW 22 O | Luft / Wasser | 20.7 | 152% | 20.7 | 125% | R407C | Ja | Ja | 20.7 | 3.665 | 33.36%
16011467 | Bosch | Compress CS5800iAW 12 ORMB-T (AW 12 OR-T + CS5800iAW 12 MB) | Luft / Wasser | 12.2 | 183% | 12 | 136% | R290 | Ja | Ja | 12.1 | 4.34 | 21.09%
16003658 | Bosch | Compress CS 7400i AW 7 ORMB-S | Luft / Wasser | 6.2 | 186% | 5.91 | 135% | R410A | Ja | Ja | 6.055 | 4.395 | 20.09%
16003721 | Bosch | Compress CS 7400i AW 5 OR (M/MS/E/B)-S | Luft / Wasser | 4.76 | 196% | 4.49 | 133% | R410A | Ja | Ja | 4.625 | 4.585 | 16.64%
16003651 | Bosch | Compress CS 7000i AW 7 IRMB-S | Luft / Wasser | 5.17 | 173% | 4.2 | 134% | R410A | Ja | Ja | 4.685 | 4.13 | 24.91%
16003530 | Bosch | Compress CS 7001i AW 7 OR (M/MS/E/B)-S | Luft / Wasser | 5.43 | 202% | 4.56 | 143% | R410A | Ja | Ja | 4.995 | 4.755 | 13.55%
16010856 | Bosch | Compress CS5800iAW 10 ORMB-T (AW 10 OR-T + CS5800iAW 12 MB) | Luft / Wasser | 10 | 186% | 10 | 141% | R290 | Ja | Ja | 10 | 4.425 | 19.55%
16017312 | Bosch | Compress 6800 AW 5 OR-S-Hybrid | Luft / Wasser | 6.2 | 163.2% | 6.1 | 127.5% | R290 | Ja | Ja | 6.15 | 3.9015 | 29.06%
16003956 | Bosch | Compress CS6800iAW 7 ORE-S (AW 7 OR-S + CS6800iAW 12 E) | Luft / Wasser | 6.6 | 180% | 6.6 | 138% | R290 | Ja | Ja | 6.6 | 4.29 | 22%
16012867 | Bosch | Compress CS6800iAW 12 ORE-T (AW 12 OR-T + CS6800iAW 12 E) | Luft / Wasser | 12.2 | 184% | 12 | 137% | R290 | Ja | Ja | 12.1 | 4.365 | 20.64%
16003649 | Bosch | Compress CS 7000i AW 13 IRMB-T | Luft / Wasser | 9.97 | 170% | 9.33 | 136% | R410A | Ja | Ja | 9.65 | 4.08 | 25.82%
16010857 | Bosch | Compress CS5800iAW 10 ORM-T (AW 10 OR-T + CS5800iAW 12 M) | Luft / Wasser | 10 | 186% | 10 | 141% | R290 | Ja | Ja | 10 | 4.425 | 19.55%
16003949 | Bosch | Compress CS5800iAW 7 ORM-S (AW 7 OR-S + CS5800iAW 12 M) | Luft / Wasser | 6.6 | 179% | 6.6 | 136% | R290 | Ja | Ja | 6.6 | 4.26 | 22.55%
16003951 | Bosch | Compress CS5800iAW 7 ORE-S (AW 7 OR-S + CS5800iAW 12 E) | Luft / Wasser | 6.6 | 181% | 6.6 | 138% | R290 | Ja | Ja | 6.6 | 4.31 | 21.64%
16010859 | Bosch | Compress CS5800iAW 10 ORE-T (AW 10 OR-T + CS5800iAW 12 E) | Luft / Wasser | 10 | 188% | 10 | 142% | R290 | Ja | Ja | 10 | 4.47 | 18.73%
16003884 | Bosch Thermotechnik GmbH | Compress CS3400i AWS 4 OR-S (M/E/B) | Luft / Wasser | 5 | 186% | 6 | 125% | R32 | Ja | Ja | 5.5 | 4.345 | 21%
16003885 | Bosch Thermotechnik GmbH | Compress CS3400i AWS 6 OR-S (M/E/B) | Luft / Wasser | 6 | 182% | 7 | 126% | R32 | Ja | Ja | 6.5 | 4.27 | 22.36%
16003460 | Bosch Thermotechnik GmbH | Supraeco A SAS 13-2 AS (E / B / M / MS) | Luft / Wasser | 13 | 171% | 12 | 134% | R410A | Ja | Ja | 12.5 | 4.09 | 25.64%
16003722 | Bosch Thermotechnik GmbH | Compress CS 7400i AW 7 OR (M/MS/E/B)-S | Luft / Wasser | 6 | 198% | 6 | 140% | R410A | Ja | Ja | 6 | 4.66 | 15.27%
16003869 | Bosch Thermotechnik GmbH | Compress CS3400i AWS 14 OR-T (M/E/B) | Luft / Wasser | 12 | 178% | 12 | 138% | R410A | Ja | Ja | 12 | 4.25 | 22.73%
16003886 | Bosch Thermotechnik GmbH | Compress CS3400i AWS 8 OR-S (M/E/B) | Luft / Wasser | 8 | 186% | 7 | 126% | R32 | Ja | Ja | 7.5 | 4.35 | 20.91%
16017314 | Bosch Thermotechnik GmbH | Compress 6800 AW 10 OR-T-Hybrid | Luft / Wasser | 10 | 174% | 10 | 139% | R290 | Ja | Ja | 10 | 4.175 | 24.09%
16003463 | Bosch Thermotechnik GmbH | Supraeco A SAS 8-2 AS (E / B / M / MS) | Luft / Wasser | 7 | 188% | 5 | 132% | R410A | Ja | Ja | 6 | 4.42 | 19.64%
16003887 | Bosch Thermotechnik GmbH | Compress CS3400i AWS 10 OR-S (M/E/B) | Luft / Wasser | 9 | 179% | 8 | 126% | R32 | Ja | Ja | 8.5 | 4.21 | 23.45%
16003946 | Bosch Thermotechnik GmbH | Compress CS3400i AWS 10 OR-T (M/E/B) | Luft / Wasser | 10 | 184% | 10 | 135% | R410A | Ja | Ja | 10 | 4.355 | 20.82%
16017315 | Bosch Thermotechnik GmbH | Compress 6800 AW 12 OR-T-Hybrid | Luft / Wasser | 12.2 | 170% | 12 | 128% | R290 | Ja | Ja | 12.1 | 4.04 | 26.55%
16003868 | Bosch Thermotechnik GmbH | Compress CS3400i AWS 12 OR-T (M/E/B) | Luft / Wasser | 11 | 180% | 11 | 137% | R410A | Ja | Ja | 11 | 4.285 | 22.09%
16004179 | Brunner GmbH | BWP 4/14 green | Luft / Wasser | 8 | 195.6% | 8 | 149.6% | R290 | Ja | Ja | 8 | 4.66 | 15.27%
16004120 | Brunner GmbH | BWP 3/13 | Luft / Wasser | 8 | 184% | 6 | 145% | R410A | Ja | Ja | 7 | 4.405 | 19.91%
16011816 | Brunner GmbH | BWP 9 green | Luft / Wasser | 8 | 195.6% | 8 | 149.6% | R290 | Ja | Ja | 8 | 4.66 | 15.27%
16012055 | Brunner GmbH | BWP 13 green | Luft / Wasser | 10 | 206.8% | 10 | 157.6% | R290 | Ja | Ja | 10 | 4.924 | 10.47%
16012870 | Buderus | Logaplus M WLW176i-12 AR T180 (Logatherm WLW-12 MB AR + WLW176i-12 T180) | Luft / Wasser | 12.2 | 183% | 12 | 136% | R290 | Ja | Ja | 12.1 | 4.34 | 21.09%
16012887 | Buderus | Logaplus M WLW176i-12 AR TP70 (Logatherm WLW-12 MB AR + WLW176i-12 TP70) | Luft / Wasser | 12.2 | 183% | 12 | 136% | R290 | Ja | Ja | 12.1 | 4.34 | 21.09%
16012871 | Buderus | Logaplus M WLW176i-10 AR E (Logatherm WLW-10 MB AR + WLW176i-12 E) | Luft / Wasser | 10 | 188% | 10 | 142% | R290 | Ja | Ja | 10 | 4.47 | 18.73%
16004661 | Buderus | Logaplus WLW196i-8 WB | Luft / Wasser | 8 | 172% | 7 | 133% | R410A | Ja | Ja | 7.5 | 4.105 | 25.36%
16012874 | Buderus | Logaplus M WLW186i-12 AR TP70 W (Logatherm WLW-12 MB AR + WLW186i-12 TP70 W) | Luft / Wasser | 12.2 | 183% | 12 | 136% | R290 | Ja | Ja | 12.1 | 4.34 | 21.09%
16004579 | Buderus | Logatherm WLW196i-6 IR E | Luft / Wasser | 5 | 185% | 4 | 141% | R410A | Ja | Ja | 4.5 | 4.405 | 19.91%
16015281 | Buderus | Logatherm WLW276 65 V | Luft / Wasser | 101.4 | 183% | 96.2 | 134% | R32 | Ja | Ja | 98.8 | 4.33 | 21.27%
16005006 | Buderus | Logatherm WLW196i.2-4 AR T190 S+ | Luft / Wasser | 5 | 196% | 4 | 133% | R410A | Ja | Ja | 4.5 | 4.585 | 16.64%
16005004 | Buderus | Logatherm WLW196i.2-4 AR E S+ | Luft / Wasser | 5 | 196% | 4 | 133% | R410A | Ja | Ja | 4.5 | 4.585 | 16.64%
16004576 | Buderus | Logatherm WLW196i-4 AR E | Luft / Wasser | 4 | 183% | 4 | 131% | R410A | Ja | Ja | 4 | 4.315 | 21.55%
16017318 | Buderus | WLW-10 MB A H-Hybrid | Luft / Wasser | 10 | 174% | 10 | 139% | R290 | Ja | Ja | 10 | 4.175 | 24.09%
16004959 | Buderus | Logatherm WLW196i-11 IR TS185 | Luft / Wasser | 10 | 179% | 9 | 127% | R410A | Ja | Ja | 9.5 | 4.215 | 23.36%
16012872 | Buderus | Logaplus M WLW186i-10 AR TP70 (Logatherm WLW-10 MB AR + WLW186i-12 TP70) | Luft / Wasser | 10 | 186% | 10 | 141% | R290 | Ja | Ja | 10 | 4.425 | 19.55%
16011986 | Buderus | Logatherm WLW276 31 P | Luft / Wasser | 49.95 | 170% | 46.5 | 126% | R32 | Ja | Ja | 48.225 | 4.03 | 26.73%
16004949 | Buderus | Logatherm WLW196i-11 AR T190 | Luft / Wasser | 10 | 179% | 9 | 140% | R410A | Ja | Ja | 9.5 | 4.28 | 22.18%
16017317 | Buderus | WLW-7 MB A H-Hybrid | Luft / Wasser | 7 | 165% | 7 | 128% | R290 | Ja | Ja | 7 | 3.94 | 28.36%
16003329 | Buderus | Logatherm WLW196i-6 AR TP120 | Luft / Wasser | 5 | 189% | 5 | 136% | R410A | Ja | Ja | 5 | 4.46 | 18.91%
16015275 | Buderus | Logatherm WLW276 65 IP | Luft / Wasser | 101.4 | 183% | 96.2 | 134% | R32 | Ja | Ja | 98.8 | 4.33 | 21.27%
16011979 | Buderus | Logatherm WLW276 16 | Luft / Wasser | 25.38 | 173% | 23.06 | 127% | R32 | Ja | Ja | 24.22 | 4.095 | 25.55%
16011989 | Buderus | Logatherm WLW276 31 V | Luft / Wasser | 49.95 | 170% | 46.5 | 126% | R32 | Ja | Ja | 48.225 | 4.03 | 26.73%
16003331 | Buderus | Logatherm WLW196i-14 AR TP120 | Luft / Wasser | 12 | 182% | 10 | 137% | R410A | Ja | Ja | 11 | 4.325 | 21.36%
16004890 | Buderus | Logaplus M WLW176i-7 AR E (Logatherm WLW-7 MB AR + WLW176i-12 E) | Luft / Wasser | 6.6 | 180% | 6.6 | 138% | R290 | Ja | Ja | 6.6 | 4.29 | 22%
16015273 | Buderus | Logatherm WLW276 75 | Luft / Wasser | 110.7 | 181% | 105 | 132% | R32 | Ja | Ja | 107.85 | 4.28 | 22.18%
16011994 | Buderus | Logatherm WLW276 31 | Luft / Wasser | 49.95 | 170% | 46.5 | 126% | R32 | Ja | Ja | 48.225 | 4.03 | 26.73%
16004822 | Buderus | Logatherm WLW166i-10 SP AR P3 (T/E/B) | Luft / Wasser | 10 | 184% | 10 | 135% | R410A | Ja | Ja | 10 | 4.355 | 20.82%
16004662 | Buderus | Logaplus WLW196i-8 BM | Luft / Wasser | 8 | 172% | 7 | 133% | R410A | Ja | Ja | 7.5 | 4.105 | 25.36%
16011998 | Buderus | Logatherm WLW276 16 P | Luft / Wasser | 25.38 | 173% | 23.06 | 127% | R32 | Ja | Ja | 24.22 | 4.095 | 25.55%
16004964 | Buderus | Logatherm WLW196i-8 AR T190 | Luft / Wasser | 8 | 194% | 7 | 145% | R410A | Ja | Ja | 7.5 | 4.605 | 16.27%
16004816 | Buderus | Logaplus WLW196i-6 S+ BM | Luft / Wasser | 6 | 181% | 6 | 129% | R410A | Ja | Ja | 6 | 4.265 | 22.45%
16004966 | Buderus | Logatherm WLW196i-14 AR B | Luft / Wasser | 12 | 191% | 10 | 142% | R410A | Ja | Ja | 11 | 4.53 | 17.64%
16004819 | Buderus | Logatherm WLW166i-6 SP AR (T/E/B) | Luft / Wasser | 6 | 182% | 7 | 126% | R32 | Ja | Ja | 6.5 | 4.27 | 22.36%
16004888 | Buderus | Logaplus M WLW176i-7 AR T180 (Logatherm WLW-7 MB AR + WLW176i-12 T180) | Luft / Wasser | 6.6 | 179% | 6.6 | 136% | R290 | Ja | Ja | 6.6 | 4.26 | 22.55%
16004740 | Buderus | Logaplus WLW196i-6 Öl BZ | Luft / Wasser | 5 | 169% | 6 | 133% | R410A | Ja | Ja | 5.5 | 4.045 | 26.45%
16005009 | Buderus | Logatherm WLW196i.2-6 AR T190 S+ | Luft / Wasser | 6 | 198% | 6 | 140% | R410A | Ja | Ja | 6 | 4.66 | 15.27%
16004327 | Buderus | Logatherm WLW196i-8 AR E | Luft / Wasser | 8 | 194% | 7 | 145% | R410A | Ja | Ja | 7.5 | 4.605 | 16.27%
16004950 | Buderus | Logatherm WLW196i-11 AR TS185 | Luft / Wasser | 10 | 179% | 9 | 140% | R410A | Ja | Ja | 9.5 | 4.28 | 22.18%
16004902 | Buderus | Logatherm WPLS 13.2 R B | Luft / Wasser | 13 | 171% | 12 | 130% | R410A | Ja | Ja | 12.5 | 4.07 | 26%
16004965 | Buderus | Logatherm WLW196i-8 AR TS185 | Luft / Wasser | 8 | 194% | 7 | 145% | R410A | Ja | Ja | 7.5 | 4.605 | 16.27%
16004818 | Buderus | Logatherm WLW166i-4 SP AR (T/E/B) | Luft / Wasser | 5 | 186% | 6 | 125% | R32 | Ja | Ja | 5.5 | 4.345 | 21%
16010290 | Buderus | Logatherm WLW196i-11 AR TP120 | Luft / Wasser | 10 | 170% | 9 | 135% | R410A | Ja | Ja | 9.5 | 4.075 | 25.91%
16003327 | Buderus | Logatherm WLW196i.2-6 AR S+ TP | Luft / Wasser | 6 | 187% | 6 | 136% | R410A | Ja | Ja | 6 | 4.42 | 19.64%
16004738 | Buderus | Logaplus WLW196i-6 Öl BM | Luft / Wasser | 5 | 169% | 6 | 133% | R410A | Ja | Ja | 5.5 | 4.045 | 26.45%
16004735 | Buderus | Logaplus WLW196i-6 A H | Luft / Wasser | 5 | 169% | 6 | 133% | R410A | Ja | Ja | 5.5 | 4.045 | 26.45%
16005010 | Buderus | Logatherm WLW196i.2-6 AR TS185 S+ | Luft / Wasser | 6 | 198% | 6 | 140% | R410A | Ja | Ja | 6 | 4.66 | 15.27%
16012009 | Buderus | Logatherm WLW276 16 IP | Luft / Wasser | 25.38 | 173% | 23.06 | 127% | R32 | Ja | Ja | 24.22 | 4.095 | 25.55%
16004967 | Buderus | Logatherm WLW196i-14 AR T190 | Luft / Wasser | 12 | 191% | 10 | 142% | R410A | Ja | Ja | 11 | 4.53 | 17.64%
16015279 | Buderus | Logatherm WLW276 75 P | Luft / Wasser | 130 | 180% | 127 | 132% | R32 | Ja | Ja | 128.5 | 4.26 | 22.55%
16012048 | Buderus | Logaplus M WLW186i-5 AR TP70 (Logatherm WLW-5 MB AR + WLW186i-12 TP70) | Luft / Wasser | 6.2 | 179% | 6.2 | 135.9% | R290 | Ja | Ja | 6.2 | 4.2595 | 22.55%
16012051 | Buderus | Logaplus M WLW186i-7 AR TP70 W (Logatherm WLW-7 MB AR + WLW186i-12 TP70 W) | Luft / Wasser | 6.6 | 179.5% | 6.6 | 136.4% | R290 | Ja | Ja | 6.6 | 4.272 | 22.33%
16004328 | Buderus | Logatherm WLW196i-11 AR E | Luft / Wasser | 10 | 179% | 9 | 126% | R410A | Ja | Ja | 9.5 | 4.21 | 23.45%
16012004 | Buderus | Logatherm WLW276 53 IP | Luft / Wasser | 78.37 | 166% | 75.56 | 125% | R32 | Ja | Ja | 76.965 | 3.945 | 28.27%
16004896 | Buderus | Logatherm WPLS 8.2 R T | Luft / Wasser | 7 | 188% | 5 | 132% | R410A | Ja | Ja | 6 | 4.42 | 19.64%
16004957 | Buderus | Logatherm WLW196i-11 IR B | Luft / Wasser | 10 | 179% | 9 | 127% | R410A | Ja | Ja | 9.5 | 4.215 | 23.36%
16012047 | Buderus | Logaplus M WLW176i-7 AR TP70 (Logatherm WLW-7 MB AR + WLW176i-12 TP70) | Luft / Wasser | 6.6 | 180% | 6.6 | 136% | R290 | Ja | Ja | 6.6 | 4.28 | 22.18%
16004823 | Buderus | Logatherm WLW166i-12 SP AR P3 (T/E/B) | Luft / Wasser | 11 | 180% | 11 | 137% | R410A | Ja | Ja | 11 | 4.285 | 22.09%
16004958 | Buderus | Logatherm WLW196i-11 IR T190 | Luft / Wasser | 10 | 179% | 9 | 127% | R410A | Ja | Ja | 9.5 | 4.215 | 23.36%
16004895 | Buderus | Logatherm WPLS 8.2 R B | Luft / Wasser | 7 | 188% | 5 | 132% | R410A | Ja | Ja | 6 | 4.42 | 19.64%
16004826 | Buderus | Logaplus M WLW176i-5 AR T180 (Logatherm WLW-5 MB AR + WLW176i-12 T180) | Luft / Wasser | 6.2 | 179% | 6.2 | 136% | R290 | Ja | Ja | 6.2 | 4.26 | 22.55%
16004948 | Buderus | Logatherm WLW196i-11 AR B | Luft / Wasser | 10 | 179% | 9 | 140% | R410A | Ja | Ja | 9.5 | 4.28 | 22.18%
16005008 | Buderus | Logatherm WLW196i.2-6 AR B S+ | Luft / Wasser | 6 | 198% | 6 | 140% | R410A | Ja | Ja | 6 | 4.66 | 15.27%
16015280 | Buderus | Logatherm WLW276 89 P | Luft / Wasser | 130 | 179% | 127 | 131% | R32 | Ja | Ja | 128.5 | 4.235 | 23%
16004666 | Buderus | Logaplus WLW196i-11 A H | Luft / Wasser | 10 | 194% | 9 | 136% | R410A | Ja | Ja | 9.5 | 4.56 | 17.09%
16003384 | Buderus | Logatherm WLW196i-8 IR E | Luft / Wasser | 7.3 | 176% | 6 | 139% | R410A | Ja | Ja | 6.65 | 4.215 | 23.36%
16004578 | Buderus | Logatherm WLW196i.2-6 AR S+ E | Luft / Wasser | 6 | 198% | 6 | 140% | R410A | Ja | Ja | 6 | 4.66 | 15.27%
16010281 | Buderus | Logaplus M WLW186i-5 AR T180 (W) (Logatherm WLW-5 MB AR + WLW186i-12 T180 (W)) | Luft / Wasser | 6.2 | 179% | 6.2 | 136% | R290 | Ja | Ja | 6.2 | 4.26 | 22.55%
16004586 | Buderus | Logaplus WLW196i-8 A H | Luft / Wasser | 8 | 172% | 7 | 133% | R410A | Ja | Ja | 7.5 | 4.105 | 25.36%
16012056 | Buderus | Logaplus M WLW186i-4 AR TP70 (Logatherm WLW-4 MB AR + WLW186i-12 TP70) | Luft / Wasser | 4.4 | 179.1% | 4 | 127.8% | R290 | Ja | Ja | 4.2 | 4.221 | 23.25%
16004581 | Buderus | Logatherm WLW286-22 A | Luft / Wasser | 20.7 | 152% | 20.7 | 125% | R407C | Ja | Ja | 20.7 | 3.665 | 33.36%
16012873 | Buderus | Logaplus M WLW186i-12 AR TP70 (Logatherm WLW-12 MB AR + WLW186i-12 TP70) | Luft / Wasser | 12.2 | 183% | 12 | 136% | R290 | Ja | Ja | 12.1 | 4.34 | 21.09%
16011982 | Buderus | Logatherm WLW276 36 | Luft / Wasser | 54.15 | 170% | 51.91 | 125% | R32 | Ja | Ja | 53.03 | 4.025 | 26.82%
16004329 | Buderus | Logatherm WLW196i-14 AR E | Luft / Wasser | 12 | 191% | 10 | 142% | R410A | Ja | Ja | 11 | 4.53 | 17.64%
16004894 | Buderus | Logaplus M WLW186i-5 AR E (W) (Logatherm WLW-5 MB AR + WLW186i-12 E (W)) | Luft / Wasser | 6.2 | 180% | 6.2 | 137% | R290 | Ja | Ja | 6.2 | 4.285 | 22.09%
16015278 | Buderus | Logatherm WLW276 65 P | Luft / Wasser | 101.7 | 183% | 96.2 | 134% | R32 | Ja | Ja | 98.95 | 4.33 | 21.27%
16004664 | Buderus | Logaplus WLW196i-8 BZ | Luft / Wasser | 8 | 172% | 7 | 133% | R410A | Ja | Ja | 7.5 | 4.105 | 25.36%
16003334 | Buderus | Logatherm WLW196i-11 IR TP120 | Luft / Wasser | 10 | 170% | 9 | 135% | R410A | Ja | Ja | 9.5 | 4.075 | 25.91%
16011990 | Buderus | Logatherm WLW276 36 V | Luft / Wasser | 54.15 | 170% | 51.91 | 125% | R32 | Ja | Ja | 53.03 | 4.025 | 26.82%
16005002 | Buderus | Logatherm WLW196i-4 AR T190 | Luft / Wasser | 4 | 183% | 4 | 131% | R410A | Ja | Ja | 4 | 4.315 | 21.55%
16004585 | Buderus | Logaplus WLW196i-6 S+ Öl BZ | Luft / Wasser | 6 | 181% | 6 | 129% | R410A | Ja | Ja | 6 | 4.265 | 22.45%
16004733 | Buderus | Logaplus WLW196i-11 Öl BZ | Luft / Wasser | 10 | 194% | 9 | 136% | R410A | Ja | Ja | 9.5 | 4.56 | 17.09%
16015277 | Buderus | Logatherm WLW276 89 IP | Luft / Wasser | 130 | 180% | 127 | 132% | R32 | Ja | Ja | 128.5 | 4.26 | 22.55%
16004889 | Buderus | Logaplus M WLW176i-5 AR E (Logatherm WLW-5 MB AR + WLW176i-12 E) | Luft / Wasser | 6.2 | 180% | 6.2 | 137% | R290 | Ja | Ja | 6.2 | 4.285 | 22.09%
16010282 | Buderus | Logaplus M WLW186i-7 AR E (W) (Logatherm WLW-7 MB AR + WLW186i-12 E (W)) | Luft / Wasser | 6.6 | 180% | 6.6 | 138% | R290 | Ja | Ja | 6.6 | 4.29 | 22%
16004893 | Buderus | Logaplus M WLW186i-4 AR E (W) (Logatherm WLW-4 MB AR + WLW186i-12 E (W)) | Luft / Wasser | 4.4 | 180% | 4 | 130% | R290 | Ja | Ja | 4.2 | 4.25 | 22.73%
16012001 | Buderus | Logatherm WLW276 16 V | Luft / Wasser | 25.38 | 173% | 23.06 | 127% | R32 | Ja | Ja | 24.22 | 4.095 | 25.55%
16004904 | Buderus | Logatherm WPLS 13.2 R TS | Luft / Wasser | 13 | 171% | 12 | 130% | R410A | Ja | Ja | 12.5 | 4.07 | 26%
16004815 | Buderus | Logaplus WLW196i-6+WB | Luft / Wasser | 6 | 181% | 6 | 129% | R410A | Ja | Ja | 6 | 4.265 | 22.45%
16004825 | Buderus | Logaplus M WLW176i-4 AR T180 (Logatherm WLW-4 MB AR + WLW176i-12 T180) | Luft / Wasser | 4.4 | 179% | 4 | 127% | R290 | Ja | Ja | 4.2 | 4.215 | 23.36%
16004325 | Buderus | Logatherm WPLS 13.2 R (E / B / T / TS) | Luft / Wasser | 13 | 171% | 12 | 134% | R410A | Ja | Ja | 12.5 | 4.09 | 25.64%
16004969 | Buderus | Logatherm WLW196i-4 AR B | Luft / Wasser | 4 | 183% | 4 | 131% | R410A | Ja | Ja | 4 | 4.315 | 21.55%
16012049 | Buderus | Logaplus M WLW186i-7 AR TP70 (Logatherm WLW-7 MB AR + WLW186i-12 TP70) | Luft / Wasser | 6.6 | 180% | 6.6 | 136% | R290 | Ja | Ja | 6.6 | 4.28 | 22.18%
16017316 | Buderus | WLW-5 MB A H-Hybrid | Luft / Wasser | 6 | 163% | 6 | 127% | R290 | Ja | Ja | 6 | 3.895 | 29.18%
16018448 | Buderus | WLW186i-5AR TP70 | Luft / Wasser | 6.2 | 179.1% | 6.2 | 136% | R290 | Ja | Ja | 6.2 | 4.262 | 22.51%
16004892 | Buderus | Logaplus M WLW186i-7 AR T180 (W) (Logatherm WLW-7 MB AR + WLW186i-12 T180 (W)) | Luft / Wasser | 6.6 | 179% | 6.6 | 136% | R290 | Ja | Ja | 6.6 | 4.26 | 22.55%
16004741 | Buderus | Logaplus WLW196i-6 A H S+ | Luft / Wasser | 6 | 181% | 6 | 129% | R410A | Ja | Ja | 6 | 4.265 | 22.45%
16004667 | Buderus | Logaplus WLW196i-11 BM | Luft / Wasser | 10 | 194% | 9 | 136% | R410A | Ja | Ja | 9.5 | 4.56 | 17.09%
16004953 | Buderus | Logatherm WLW196i-6 IR TS185 | Luft / Wasser | 5 | 185% | 4 | 141% | R410A | Ja | Ja | 4.5 | 4.405 | 19.91%
16004736 | Buderus | Logaplus WLW196i-6 WB | Luft / Wasser | 5 | 169% | 6 | 133% | R410A | Ja | Ja | 5.5 | 4.045 | 26.45%
16012050 | Buderus | Logaplus M WLW186i-4 AR TP70 W (Logatherm WLW-4 MB AR + WLW186i-12 TP70 W) | Luft / Wasser | 4.4 | 179.1% | 4 | 127.8% | R290 | Ja | Ja | 4.2 | 4.221 | 23.25%
16004737 | Buderus | Logaplus WLW196i-6 BM | Luft / Wasser | 5 | 169% | 6 | 133% | R410A | Ja | Ja | 5.5 | 4.045 | 26.45%
16004824 | Buderus | Logatherm WLW166i-14 SP AR P3 (T/E/B) | Luft / Wasser | 12 | 178% | 12 | 138% | R410A | Ja | Ja | 12 | 4.25 | 22.73%
16012891 | Buderus | Logaplus M WLW186i-12 AR E (Logatherm WLW-12 MB AR + WLW186i-12 E) | Luft / Wasser | 12.2 | 184% | 12 | 137% | R290 | Ja | Ja | 12.1 | 4.365 | 20.64%
16011995 | Buderus | Logatherm WLW276 19 IP | Luft / Wasser | 30 | 172% | 27.7 | 126% | R32 | Ja | Ja | 28.85 | 4.07 | 26%
16004582 | Buderus | Logatherm WLW286-38 A | Luft / Wasser | 36 | 154% | 36 | 130% | R407C | Ja | Ja | 36 | 3.73 | 32.18%
16012888 | Buderus | Logaplus M WLW176i-12 AR E (Logatherm WLW-12 MB AR + WLW176i-12 E) | Luft / Wasser | 12.2 | 184% | 12 | 137% | R290 | Ja | Ja | 12.1 | 4.365 | 20.64%
16004583 | Buderus | Logatherm WLW286-38 AR | Luft / Wasser | 36 | 157% | 36 | 133% | R407C | Ja | Ja | 36 | 3.805 | 30.82%
16012878 | Buderus | Logaplus M WLW186i-10 AR E (Logatherm WLW-10 MB AR + WLW186i-12 E) | Luft / Wasser | 10 | 188% | 10 | 142% | R290 | Ja | Ja | 10 | 4.47 | 18.73%
16004960 | Buderus | Logatherm WLW196i-6 AR B | Luft / Wasser | 6 | 203% | 6 | 144% | R410A | Ja | Ja | 6 | 4.78 | 13.09%
16012045 | Buderus | Logaplus M WLW176i-4 AR TP70 (Logatherm WLW-4 MB AR + WLW176i-12 TP70) | Luft / Wasser | 4.4 | 179% | 4 | 128% | R290 | Ja | Ja | 4.2 | 4.22 | 23.27%
16004962 | Buderus | Logatherm WLW196i-6 AR TS185 | Luft / Wasser | 6 | 203% | 6 | 144% | R410A | Ja | Ja | 6 | 4.78 | 13.09%
16017319 | Buderus | WLW-12 MB A H-Hybrid | Luft / Wasser | 12.2 | 170% | 12 | 128% | R290 | Ja | Ja | 12.1 | 4.04 | 26.55%
16004820 | Buderus | Logatherm WLW166i-8 SP AR (T/E/B) | Luft / Wasser | 8 | 186% | 7 | 126% | R32 | Ja | Ja | 7.5 | 4.35 | 20.91%
16012005 | Buderus | Logatherm WLW276 53 P | Luft / Wasser | 78.37 | 166% | 75.56 | 125% | R32 | Ja | Ja | 76.965 | 3.945 | 28.27%
16004665 | Buderus | Logaplus WLW196i-8 Öl BZ | Luft / Wasser | 8 | 172% | 7 | 133% | R410A | Ja | Ja | 7.5 | 4.105 | 25.36%
16004903 | Buderus | Logatherm WPLS 13.2 R T | Luft / Wasser | 13 | 171% | 12 | 130% | R410A | Ja | Ja | 12.5 | 4.07 | 26%
16012868 | Buderus | Logaplus M WLW176i-10 AR TP70 (Logatherm WLW-10 MB AR + WLW176i-12 TP70) | Luft / Wasser | 10 | 186% | 10 | 141% | R290 | Ja | Ja | 10 | 4.425 | 19.55%
16004952 | Buderus | Logatherm WLW196i-6 IR T190 | Luft / Wasser | 5 | 185% | 4 | 141% | R410A | Ja | Ja | 4.5 | 4.405 | 19.91%
16003335 | Buderus | Logatherm WLW196i-14 IR TP120 | Luft / Wasser | 12 | 185% | 10 | 136% | R410A | Ja | Ja | 11 | 4.38 | 20.36%
16012006 | Buderus | Logatherm WLW276 53 V | Luft / Wasser | 78.37 | 166% | 75.56 | 125% | R32 | Ja | Ja | 76.965 | 3.945 | 28.27%
16011988 | Buderus | Logatherm WLW276 19 V | Luft / Wasser | 30 | 172% | 27.7 | 126% | R32 | Ja | Ja | 28.85 | 4.07 | 26%
16012869 | Buderus | Logaplus M WLW176i-10 AR T180 (Logatherm WLW-10 MB AR + WLW176i-12 T180) | Luft / Wasser | 10 | 186% | 10 | 141% | R290 | Ja | Ja | 10 | 4.425 | 19.55%
16011984 | Buderus | Logatherm WLW276 36 IP | Luft / Wasser | 54.15 | 170% | 51.91 | 125% | R32 | Ja | Ja | 53.03 | 4.025 | 26.82%
16012879 | Buderus | Logaplus M WLW186i-10 AR E W (Logatherm WLW-10 MB AR + WLW186i-12 E W) | Luft / Wasser | 10 | 188% | 10 | 142% | R290 | Ja | Ja | 10 | 4.47 | 18.73%
16005013 | Buderus | Logatherm WLW196i-14 IR TS185 | Luft / Wasser | 12 | 195% | 10 | 140% | R410A | Ja | Ja | 11 | 4.6 | 16.36%
16004963 | Buderus | Logatherm WLW196i-8 AR B | Luft / Wasser | 8 | 194% | 7 | 145% | R410A | Ja | Ja | 7.5 | 4.605 | 16.27%
16003333 | Buderus | Logatherm WLW196i-8 IR TP120 | Luft / Wasser | 7 | 167% | 6 | 134% | R410A | Ja | Ja | 6.5 | 4.01 | 27.09%
16004584 | Buderus | Logaplus WLW196i-6 S+ BZ | Luft / Wasser | 6 | 181% | 6 | 129% | R410A | Ja | Ja | 6 | 4.265 | 22.45%
16004951 | Buderus | Logatherm WLW196i-6 IR B | Luft / Wasser | 5 | 185% | 4 | 141% | R410A | Ja | Ja | 4.5 | 4.405 | 19.91%
16004585 | Buderus | Logaplus WLW196i-6 S+ Öl BZ | Luft / Wasser | 6 | 181% | 6 | 129% | R410A | Ja | Ja | 6 | 4.265 | 22.45%
16004733 | Buderus | Logaplus WLW196i-11 Öl BZ | Luft / Wasser | 10 | 194% | 9 | 136% | R410A | Ja | Ja | 9.5 | 4.56 | 17.09%
16015277 | Buderus | Logatherm WLW276 89 IP | Luft / Wasser | 130 | 180% | 127 | 132% | R32 | Ja | Ja | 128.5 | 4.26 | 22.55%
16004889 | Buderus | Logaplus M WLW176i-5 AR E (Logatherm WLW-5 MB AR + WLW176i-12 E) | Luft / Wasser | 6.2 | 180% | 6.2 | 137% | R290 | Ja | Ja | 6.2 | 4.285 | 22.09%
16010282 | Buderus | Logaplus M WLW186i-7 AR E (W) (Logatherm WLW-7 MB AR + WLW186i-12 E (W)) | Luft / Wasser | 6.6 | 180% | 6.6 | 138% | R290 | Ja | Ja | 6.6 | 4.29 | 22%
16004893 | Buderus | Logaplus M WLW186i-4 AR E (W) (Logatherm WLW-4 MB AR + WLW186i-12 E (W)) | Luft / Wasser | 4.4 | 180% | 4 | 130% | R290 | Ja | Ja | 4.2 | 4.25 | 22.73%
16012001 | Buderus | Logatherm WLW276 16 V | Luft / Wasser | 25.38 | 173% | 23.06 | 127% | R32 | Ja | Ja | 24.22 | 4.095 | 25.55%
16004904 | Buderus | Logatherm WPLS 13.2 R TS | Luft / Wasser | 13 | 171% | 12 | 130% | R410A | Ja | Ja | 12.5 | 4.07 | 26%
16004815 | Buderus | Logaplus WLW196i-6+WB | Luft / Wasser | 6 | 181% | 6 | 129% | R410A | Ja | Ja | 6 | 4.265 | 22.45%
16004825 | Buderus | Logaplus M WLW176i-4 AR T180 (Logatherm WLW-4 MB AR + WLW176i-12 T180) | Luft / Wasser | 4.4 | 179% | 4 | 127% | R290 | Ja | Ja | 4.2 | 4.215 | 23.36%
16004325 | Buderus | Logatherm WPLS 13.2 R (E / B / T / TS) | Luft / Wasser | 13 | 171% | 12 | 134% | R410A | Ja | Ja | 12.5 | 4.09 | 25.64%
16004969 | Buderus | Logatherm WLW196i-4 AR B | Luft / Wasser | 4 | 183% | 4 | 131% | R410A | Ja | Ja | 4 | 4.315 | 21.55%
16012049 | Buderus | Logaplus M WLW186i-7 AR TP70 (Logatherm WLW-7 MB AR + WLW186i-12 TP70) | Luft / Wasser | 6.6 | 180% | 6.6 | 136% | R290 | Ja | Ja | 6.6 | 4.28 | 22.18%
16017316 | Buderus | WLW-5 MB A H-Hybrid | Luft / Wasser | 6 | 163% | 6 | 127% | R290 | Ja | Ja | 6 | 3.895 | 29.18%
16018448 | Buderus | WLW186i-5AR TP70 | Luft / Wasser | 6.2 | 179.1% | 6.2 | 136% | R290 | Ja | Ja | 6.2 | 4.262 | 22.51%
16004892 | Buderus | Logaplus M WLW186i-7 AR T180 (W) (Logatherm WLW-7 MB AR + WLW186i-12 T180 (W)) | Luft / Wasser | 6.6 | 179% | 6.6 | 136% | R290 | Ja | Ja | 6.6 | 4.26 | 22.55%
16004741 | Buderus | Logaplus WLW196i-6 A H S+ | Luft / Wasser | 6 | 181% | 6 | 129% | R410A | Ja | Ja | 6 | 4.265 | 22.45%
16004667 | Buderus | Logaplus WLW196i-11 BM | Luft / Wasser | 10 | 194% | 9 | 136% | R410A | Ja | Ja | 9.5 | 4.56 | 17.09%
16004953 | Buderus | Logatherm WLW196i-6 IR TS185 | Luft / Wasser | 5 | 185% | 4 | 141% | R410A | Ja | Ja | 4.5 | 4.405 | 19.91%
16004736 | Buderus | Logaplus WLW196i-6 WB | Luft / Wasser | 5 | 169% | 6 | 133% | R410A | Ja | Ja | 5.5 | 4.045 | 26.45%
16012050 | Buderus | Logaplus M WLW186i-4 AR TP70 W (Logatherm WLW-4 MB AR + WLW186i-12 TP70 W) | Luft / Wasser | 4.4 | 179.1% | 4 | 127.8% | R290 | Ja | Ja | 4.2 | 4.221 | 23.25%
16004737 | Buderus | Logaplus WLW196i-6 BM | Luft / Wasser | 5 | 169% | 6 | 133% | R410A | Ja | Ja | 5.5 | 4.045 | 26.45%
16004824 | Buderus | Logatherm WLW166i-14 SP AR P3 (T/E/B) | Luft / Wasser | 12 | 178% | 12 | 138% | R410A | Ja | Ja | 12 | 4.25 | 22.73%
16012891 | Buderus | Logaplus M WLW186i-12 AR E (Logatherm WLW-12 MB AR + WLW186i-12 E) | Luft / Wasser | 12.2 | 184% | 12 | 137% | R290 | Ja | Ja | 12.1 | 4.365 | 20.64%
16011995 | Buderus | Logatherm WLW276 19 IP | Luft / Wasser | 30 | 172% | 27.7 | 126% | R32 | Ja | Ja | 28.85 | 4.07 | 26%
16004582 | Buderus | Logatherm WLW286-38 A | Luft / Wasser | 36 | 154% | 36 | 130% | R407C | Ja | Ja | 36 | 3.73 | 32.18%
16012888 | Buderus | Logaplus M WLW176i-12 AR E (Logatherm WLW-12 MB AR + WLW176i-12 E) | Luft / Wasser | 12.2 | 184% | 12 | 137% | R290 | Ja | Ja | 12.1 | 4.365 | 20.64%
16004583 | Buderus | Logatherm WLW286-38 AR | Luft / Wasser | 36 | 157% | 36 | 133% | R407C | Ja | Ja | 36 | 3.805 | 30.82%
16012878 | Buderus | Logaplus M WLW186i-10 AR E (Logatherm WLW-10 MB AR + WLW186i-12 E) | Luft / Wasser | 10 | 188% | 10 | 142% | R290 | Ja | Ja | 10 | 4.47 | 18.73%
16004960 | Buderus | Logatherm WLW196i-6 AR B | Luft / Wasser | 6 | 203% | 6 | 144% | R410A | Ja | Ja | 6 | 4.78 | 13.09%
16012045 | Buderus | Logaplus M WLW176i-4 AR TP70 (Logatherm WLW-4 MB AR + WLW176i-12 TP70) | Luft / Wasser | 4.4 | 179% | 4 | 128% | R290 | Ja | Ja | 4.2 | 4.22 | 23.27%
16004962 | Buderus | Logatherm WLW196i-6 AR TS185 | Luft / Wasser | 6 | 203% | 6 | 144% | R410A | Ja | Ja | 6 | 4.78 | 13.09%
16017319 | Buderus | WLW-12 MB A H-Hybrid | Luft / Wasser | 12.2 | 170% | 12 | 128% | R290 | Ja | Ja | 12.1 | 4.04 | 26.55%
16004820 | Buderus | Logatherm WLW166i-8 SP AR (T/E/B) | Luft / Wasser | 8 | 186% | 7 | 126% | R32 | Ja | Ja | 7.5 | 4.35 | 20.91%
16012005 | Buderus | Logatherm WLW276 53 P | Luft / Wasser | 78.37 | 166% | 75.56 | 125% | R32 | Ja | Ja | 76.965 | 3.945 | 28.27%
16004665 | Buderus | Logaplus WLW196i-8 Öl BZ | Luft / Wasser | 8 | 172% | 7 | 133% | R410A | Ja | Ja | 7.5 | 4.105 | 25.36%
16004903 | Buderus | Logatherm WPLS 13.2 R T | Luft / Wasser | 13 | 171% | 12 | 130% | R410A | Ja | Ja | 12.5 | 4.07 | 26%
16012868 | Buderus | Logaplus M WLW176i-10 AR TP70 (Logatherm WLW-10 MB AR + WLW176i-12 TP70) | Luft / Wasser | 10 | 186% | 10 | 141% | R290 | Ja | Ja | 10 | 4.425 | 19.55%
16004952 | Buderus | Logatherm WLW196i-6 IR T190 | Luft / Wasser | 5 | 185% | 4 | 141% | R410A | Ja | Ja | 4.5 | 4.405 | 19.91%
16003335 | Buderus | Logatherm WLW196i-14 IR TP120 | Luft / Wasser | 12 | 185% | 10 | 136% | R410A | Ja | Ja | 11 | 4.38 | 20.36%
16012006 | Buderus | Logatherm WLW276 53 V | Luft / Wasser | 78.37 | 166% | 75.56 | 125% | R32 | Ja | Ja | 76.965 | 3.945 | 28.27%
16011988 | Buderus | Logatherm WLW276 19 V | Luft / Wasser | 30 | 172% | 27.7 | 126% | R32 | Ja | Ja | 28.85 | 4.07 | 26%
16012869 | Buderus | Logaplus M WLW176i-10 AR T180 (Logatherm WLW-10 MB AR + WLW176i-12 T180) | Luft / Wasser | 10 | 186% | 10 | 141% | R290 | Ja | Ja | 10 | 4.425 | 19.55%
16011984 | Buderus | Logatherm WLW276 36 IP | Luft / Wasser | 54.15 | 170% | 51.91 | 125% | R32 | Ja | Ja | 53.03 | 4.025 | 26.82%
16012879 | Buderus | Logaplus M WLW186i-10 AR E W (Logatherm WLW-10 MB AR + WLW186i-12 E W) | Luft / Wasser | 10 | 188% | 10 | 142% | R290 | Ja | Ja | 10 | 4.47 | 18.73%
16005013 | Buderus | Logatherm WLW196i-14 IR TS185 | Luft / Wasser | 12 | 195% | 10 | 140% | R410A | Ja | Ja | 11 | 4.6 | 16.36%
16004963 | Buderus | Logatherm WLW196i-8 AR B | Luft / Wasser | 8 | 194% | 7 | 145% | R410A | Ja | Ja | 7.5 | 4.605 | 16.27%
16003333 | Buderus | Logatherm WLW196i-8 IR TP120 | Luft / Wasser | 7 | 167% | 6 | 134% | R410A | Ja | Ja | 6.5 | 4.01 | 27.09%
16004584 | Buderus | Logaplus WLW196i-6 S+ BZ | Luft / Wasser | 6 | 181% | 6 | 129% | R410A | Ja | Ja | 6 | 4.265 | 22.45%
16004951 | Buderus | Logatherm WLW196i-6 IR B | Luft / Wasser | 5 | 185% | 4 | 141% | R410A | Ja | Ja | 4.5 | 4.405 | 19.91%
16015522 | Bulg Frank Topnik GmbH | BULG Mono Plus 15,8 KW | Luft / Wasser | 10.24 | 175.8% | 10.34 | 130.7% | R32 | Ja | Nein | 10.29 | 4.1695 | 24.19%
16015519 | Bulg Frank Topnik GmbH | BULG Mono Plus 6 KW | Luft / Wasser | 4 | 175.5% | 3.7 | 127% | R32 | Ja | Nein | 3.85 | 4.145 | 24.64%
16017346 | Bulg Frank Topnik GmbH | BULG Mono Pro 50KW | Luft / Wasser | 32.62 | 178.5% | 36.87 | 139.1% | R290 | Ja | Ja | 34.745 | 4.2655 | 22.45%
16017349 | Bulg Frank Topnik GmbH | BULG Mono Pro 12KW | Luft / Wasser | 7.82 | 195% | 9.05 | 147% | R290 | Ja | Ja | 8.435 | 4.635 | 15.73%
16015521 | Bulg Frank Topnik GmbH | BULG Mono Plus 11,6 KW | Luft / Wasser | 7.6 | 176% | 7.54 | 126% | R32 | Ja | Nein | 7.57 | 4.15 | 24.55%
16015520 | Bulg Frank Topnik GmbH | BULG Mono Plus 9,4 KW | Luft / Wasser | 7 | 179% | 7.4 | 132% | R32 | Ja | Nein | 7.2 | 4.24 | 22.91%
16017343 | Bulg Frank Topnik GmbH | BULG Mono Pro 15KW | Luft / Wasser | 10.28 | 189.3% | 11.46 | 145.3% | R290 | Ja | Ja | 10.87 | 4.5125 | 17.95%
16017348 | Bulg Frank Topnik GmbH | BULG Mono Pro 9.1KW | Luft / Wasser | 5.83 | 187.6% | 6.39 | 144.5% | R290 | Ja | Ja | 6.11 | 4.4745 | 18.65%
16015525 | Bulg Frank Topnik GmbH | BULG Mono Plus 29 KW | Luft / Wasser | 17.64 | 181.1% | 17.89 | 135.7% | R32 | Ja | Nein | 17.765 | 4.3005 | 21.81%
16017347 | Bulg Frank Topnik GmbH | BULG Mono Pro 6.1KW | Luft / Wasser | 4.41 | 189% | 4.56 | 140.7% | R290 | Ja | Ja | 4.485 | 4.4835 | 18.48%
16004522 | Carrier | Aquaciat Power ILD 1500R | Luft / Wasser | 320 | 153% |  |  | R32 | Optional | Ja | 320 | 0 | n.a.
16014024 | Carrier | 30AWH-M008H | Luft / Wasser | 8.12 | 205% | 6.6 | 132% | R32 | Ja | Ja | 7.36 | 4.76 | 13.45%
16017305 | Carrier | ITEV-320P | Luft / Wasser | 115 | 166% | 115 | 132% | R290 | Ja | Ja | 115 | 3.98 | 27.64%
16016886 | Carrier | 61AQ-100P | Luft / Wasser | 96 | 162% | 96 | 131% | R290 | Ja | Ja | 96 | 3.895 | 29.18%
16014030 | Carrier | 30AWH-M016H | Luft / Wasser | 15.21 | 182% | 13.02 | 133% | R32 | Ja | Ja | 14.115 | 4.305 | 21.73%
16015129 | Carrier | 30RQ-120R (20,0 kg R32) | Luft / Wasser | 87 | 149% |  |  | R32 | Optional | Ja | 87 | 0 | n.a.
16013138 | Carrier | 30AWH010HP | Luft / Wasser | 9.6 | 185% | 9.6 | 131% | R290 | Ja | Ja | 9.6 | 4.355 | 20.82%
16018491 | Carrier | 30RQ-120R-A + 119D | Luft / Wasser | 120 | 155% |  |  | R32 | Optional | Ja | 120 | 0 | n.a.
16005292 | Carrier | 30RQP-0330R | Luft / Wasser | 336 | 151% |  |  | R32 | Optional | Ja | 336 | 0 | n.a.
16004509 | Carrier | Aquaciat ILD 200R | Luft / Wasser | 40 | 151% |  |  | R32 | Optional | Ja | 40 | 0 | n.a.
16009241 | Carrier | 30RQ-045R | Luft / Wasser | 35 | 149% |  |  | R32 | Optional | Ja | 35 | 0 | n.a.
16010021 | Carrier | 30RQ-140R | Luft / Wasser | 100 | 147% |  |  | R32 | Optional | Ja | 100 | 0 | n.a.
16018492 | Carrier | 30RQ-140R-A + 119D | Luft / Wasser | 137 | 156% |  |  | R32 | Optional | Ja | 137 | 0 | n.a.
16018502 | Carrier | ITEV-0180P | Luft / Wasser | 62.5 | 169% | 62.5 | 134% | R290 | Ja | Ja | 62.5 | 4.05 | 26.36%
16005295 | Carrier | 30RQP-0430R | Luft / Wasser | 441 | 154% |  |  | R32 | Optional | Ja | 441 | 0 | n.a.
16015596 | Carrier | Aquaciat ILD 260R + XLN + HO | Luft / Wasser | 50 | 153% |  |  | R32 | Optional | Ja | 50 | 0 | n.a.
16005293 | Carrier | 30RQP-0370R | Luft / Wasser | 387 | 153% |  |  | R32 | Optional | Ja | 387 | 0 | n.a.
16014022 | Carrier | 30AWH-M004H | Luft / Wasser | 5.52 | 191% | 4.4 | 130% | R32 | Ja | Ja | 4.96 | 4.47 | 18.73%
16004519 | Carrier | Aquaciat Power ILD 1150R | Luft / Wasser | 250 | 152% |  |  | R32 | Optional | Ja | 250 | 0 | n.a.
16018493 | Carrier | 30RQ-160R-A + 119D | Luft / Wasser | 123 | 157% |  |  | R32 | Optional | Ja | 123 | 0 | n.a.
16013136 | Carrier | 30AWH006HP | Luft / Wasser | 5.8 | 190% | 5.25 | 131% | R290 | Ja | Ja | 5.525 | 4.455 | 19%
16004517 | Carrier | Aquaciat Power ILD 900R | Luft / Wasser | 200 | 148% |  |  | R32 | Optional | Ja | 200 | 0 | n.a.
16017412 | Carrier | 30AWH016H19-NG | Luft / Wasser | 13.7 | 178% | 13.4 | 141% | R290 | Ja | Ja | 13.55 | 4.265 | 22.45%
16005289 | Carrier | 30RQP-0230R | Luft / Wasser | 256 | 148% |  |  | R32 | Optional | Ja | 256 | 0 | n.a.
16014028 | Carrier | 30AWH-M014H | Luft / Wasser | 13.73 | 186% | 12.08 | 136% | R32 | Ja | Ja | 12.905 | 4.4 | 20%
16014029 | Carrier | 30AWH-M014H-9 | Luft / Wasser | 13.73 | 186% | 12.08 | 136% | R32 | Ja | Ja | 12.905 | 4.4 | 20%
16017302 | Carrier | 61AQ-060P | Luft / Wasser | 57.5 | 169% | 57.5 | 135% | R290 | Ja | Ja | 57.5 | 4.055 | 26.27%
16015597 | Carrier | Aquaciat ILD 360R + XLN + HO | Luft / Wasser | 60.3 | 148% |  |  | R32 | Optional | Ja | 60.3 | 0 | n.a.
16004525 | Carrier | Aquaciat Power ILD 2000R | Luft / Wasser | 424 | 155% |  |  | R32 | Optional | Ja | 424 | 0 | n.a.
16014025 | Carrier | 30AWH-M010H | Luft / Wasser | 9.17 | 205% | 7.67 | 137% | R32 | Ja | Ja | 8.42 | 4.785 | 13%
16016888 | Carrier | ITEV-130P | Luft / Wasser | 48 | 159% | 48 | 129% | R290 | Ja | Ja | 48 | 3.825 | 30.45%
16014023 | Carrier | 30AWH-M006H | Luft / Wasser | 6.82 | 195% | 5.7 | 138% | R32 | Ja | Ja | 6.26 | 4.59 | 16.55%
16017304 | Carrier | ITEV-160P | Luft / Wasser | 57.5 | 169% | 57.5 | 135% | R290 | Ja | Ja | 57.5 | 4.055 | 26.27%
16013140 | Carrier | 30AWH012HP9 | Luft / Wasser | 11.4 | 176% | 10.95 | 144% | R290 | Ja | Ja | 11.175 | 4.24 | 22.91%
16005291 | Carrier | 30RQP-0310R | Luft / Wasser | 317 | 152% |  |  | R32 | Optional | Ja | 317 | 0 | n.a.
16004524 | Carrier | Aquaciat Power ILD 1750R | Luft / Wasser | 370 | 153% |  |  | R32 | Optional | Ja | 370 | 0 | n.a.
16016883 | Carrier | 61AQ-040P | Luft / Wasser | 38 | 161% | 38 | 131% | R290 | Ja | Ja | 38 | 3.875 | 29.55%
16016889 | Carrier | ITEV-200P | Luft / Wasser | 76 | 165% | 76 | 134% | R290 | Ja | Ja | 76 | 3.97 | 27.82%
16004508 | Carrier | Aquaciat ILD 180R | Luft / Wasser | 35 | 149% |  |  | R32 | Optional | Ja | 35 | 0 | n.a.
16017408 | Carrier | 30AWH008H1--NG | Luft / Wasser | 6.5 | 175% | 6.2 | 137% | R290 | Ja | Ja | 6.35 | 4.185 | 23.91%
16004512 | Carrier | Aquaciat ILD 450R | Luft / Wasser | 87 | 149% |  |  | R32 | Optional | Ja | 87 | 0 | n.a.
16014094 | Carrier | Aquaciat ILD 600R (18,0 kg R32) | Luft / Wasser | 109 | 148% |  |  | R32 | Optional | Ja | 109 | 0 | n.a.
16015128 | Carrier | Aquaciat ILD 300R + HO | Luft / Wasser | 55.1 | 153% |  |  | R32 | Optional | Ja | 55.1 | 0 | n.a.
16004516 | Carrier | Aquaciat Power ILD 800R | Luft / Wasser | 185 | 147% |  |  | R32 | Optional | Ja | 185 | 0 | n.a.
16004523 | Carrier | Aquaciat Power ILD 1600R | Luft / Wasser | 348 | 154% |  |  | R32 | Optional | Ja | 348 | 0 | n.a.
16013137 | Carrier | 30AWH008HP | Luft / Wasser | 7.6 | 185% | 7.55 | 141% | R290 | Ja | Ja | 7.575 | 4.405 | 19.91%
16005294 | Carrier | 30RQP-0400R | Luft / Wasser | 406 | 154% |  |  | R32 | Optional | Ja | 406 | 0 | n.a.
16013135 | Carrier | 30AWH004HP | Luft / Wasser | 3.95 | 185% | 3.75 | 131% | R290 | Ja | Ja | 3.85 | 4.355 | 20.82%
16018507 | Carrier | ITEV-0360P | Luft / Wasser | 125 | 163% | 125 | 130% | R290 | Ja | Ja | 125 | 3.91 | 28.91%
16017409 | Carrier | 30AWH010H1--NG | Luft / Wasser | 9.7 | 190% | 9.4 | 145% | R290 | Ja | Ja | 9.55 | 4.525 | 17.73%
16005376 | Carrier | 30RQ-040R | Luft / Wasser | 44.4 | 155% |  |  | R32 | Optional | Ja | 44.4 | 0 | n.a.
16004513 | Carrier | Aquaciat ILD 520R | Luft / Wasser | 100 | 147% |  |  | R32 | Optional | Ja | 100 | 0 | n.a.
16017410 | Carrier | 30AWH010H19-NG | Luft / Wasser | 9.8 | 190% | 9.4 | 145% | R290 | Ja | Ja | 9.6 | 4.525 | 17.73%
16004518 | Carrier | Aquaciat Power ILD 1000R | Luft / Wasser | 216 | 149% |  |  | R32 | Optional | Ja | 216 | 0 | n.a.
16005290 | Carrier | 30RQP-0270R | Luft / Wasser | 275 | 149% |  |  | R32 | Optional | Ja | 275 | 0 | n.a.
16018439 | Carrier | 61AQ070P | Luft / Wasser | 62.5 | 169% | 62.5 | 134% | R290 | Ja | Ja | 62.5 | 4.05 | 26.36%
16005215 | Carrier | 30RQ-120R (19,6 kg R32) | Luft / Wasser | 87 | 149% |  |  | R32 | Optional | Ja | 87 | 0 | n.a.
16005288 | Carrier | 30RQP-0210R | Luft / Wasser | 237 | 147% |  |  | R32 | Optional | Ja | 237 | 0 | n.a.
16015594 | Carrier | 30RQ-100R + 119D | Luft / Wasser | 69 | 145% |  |  | R32 | Optional | Ja | 69 | 0 | n.a.
16018490 | Carrier | 30RQ-100R-A + 119D | Luft / Wasser | 108 | 145% |  |  | R32 | Optional | Ja | 108 | 0 | n.a.
16004521 | Carrier | Aquaciat Power ILD 1400R | Luft / Wasser | 305 | 153% |  |  | R32 | Optional | Ja | 305 | 0 | n.a.
16013142 | Carrier | 30AWH014HP9 | Luft / Wasser | 13.8 | 176% | 13.25 | 144% | R290 | Ja | Ja | 13.525 | 4.24 | 22.91%
16010024 | Carrier | 30RQ-160R | Luft / Wasser | 109 | 148% |  |  | R32 | Optional | Ja | 109 | 0 | n.a.
16014031 | Carrier | 30AWH-M016H-9 | Luft / Wasser | 15.21 | 182% | 13.02 | 133% | R32 | Ja | Ja | 14.115 | 4.305 | 21.73%
16004507 | Carrier | Aquaciat ILD 150R | Luft / Wasser | 32 | 146% |  |  | R32 | Optional | Ja | 32 | 0 | n.a.
16015591 | Carrier | 30RQ-070R + 15LS + 119D | Luft / Wasser | 50 | 153% |  |  | R32 | Optional | Ja | 50 | 0 | n.a.
16017407 | Carrier | 30AWH006H1--NG | Luft / Wasser | 5.5 | 180% | 5.1 | 141% | R290 | Ja | Ja | 5.3 | 4.305 | 21.73%
16017406 | Carrier | 30AWH004H1--NG | Luft / Wasser | 4 | 176% | 3.8 | 127% | R290 | Ja | Ja | 3.9 | 4.155 | 24.45%
16005296 | Carrier | 30RQP-0470R | Luft / Wasser | 467 | 153% |  |  | R32 | Optional | Ja | 467 | 0 | n.a.
16015592 | Carrier | 30RQ-080R + 119D | Luft / Wasser | 55.1 | 153% |  |  | R32 | Optional | Ja | 55.1 | 0 | n.a.
16016884 | Carrier | 61AQ-050P | Luft / Wasser | 48 | 159% | 48 | 129% | R290 | Ja | Ja | 48 | 3.825 | 30.45%
16017391 | Carrier | 30RQP-0610R | Luft / Wasser | 483 | 147% |  |  | R32 | Optional | Ja | 483 | 0 | n.a.
16013141 | Carrier | 30AWH014HP | Luft / Wasser | 13.8 | 176% | 13.25 | 144% | R290 | Ja | Ja | 13.525 | 4.24 | 22.91%
16018170 | Carrier | 30AWH-P012T | Luft / Wasser | 11.4 | 176% | 10.95 | 144% | R290 | Ja | Ja | 11.175 | 4.24 | 22.91%
16015595 | Carrier | Aquaciat ILD 240R + XLN + HO | Luft / Wasser | 42.9 | 149% |  |  | R32 | Optional | Ja | 42.9 | 0 | n.a.
16015598 | Carrier | Aquaciat ILD 390R + HO | Luft / Wasser | 69 | 145% |  |  | R32 | Optional | Ja | 69 | 0 | n.a.
16013139 | Carrier | 30AWH012HP | Luft / Wasser | 11.4 | 176% | 10.95 | 144% | R290 | Ja | Ja | 11.175 | 4.24 | 22.91%
16014027 | Carrier | 30AWH-M012H-9 | Luft / Wasser | 12 | 189% | 11.58 | 135% | R32 | Ja | Ja | 11.79 | 4.455 | 19%
16016887 | Carrier | ITEV-100P | Luft / Wasser | 38 | 161% | 38 | 131% | R290 | Ja | Ja | 38 | 3.875 | 29.55%
16004520 | Carrier | Aquaciat Power ILD 1250R | Luft / Wasser | 265 | 151% |  |  | R32 | Optional | Ja | 265 | 0 | n.a.
16016885 | Carrier | 61AQ-080P | Luft / Wasser | 76 | 165% | 76 | 134% | R290 | Ja | Ja | 76 | 3.97 | 27.82%
16017411 | Carrier | 30AWH013H19-NG | Luft / Wasser | 12.4 | 178% | 12.1 | 141% | R290 | Ja | Ja | 12.25 | 4.265 | 22.45%
16014026 | Carrier | 30AWH-M012H | Luft / Wasser | 12 | 189% | 11.58 | 135% | R32 | Ja | Ja | 11.79 | 4.455 | 19%
16015593 | Carrier | 30RQ-090R + 15LS + 119D | Luft / Wasser | 60.3 | 148% |  |  | R32 | Optional | Ja | 60.3 | 0 | n.a.
16016890 | Carrier | ITEV-260P | Luft / Wasser | 96 | 162% | 96 | 131% | R290 | Ja | Ja | 96 | 3.895 | 29.18%
16018441 | Carrier | 61AQ140P | Luft / Wasser | 125 | 163% | 125 | 130% | R290 | Ja | Ja | 125 | 3.91 | 28.91%
16015590 | Carrier | 30RQ-060R + 15LS + 119D | Luft / Wasser | 42.9 | 149% |  |  | R32 | Optional | Ja | 42.9 | 0 | n.a.
16018488 | Carrier | 30RQ-090R-A +119D | Luft / Wasser | 94.4 | 148% |  |  | R32 | Optional | Ja | 94.4 | 0 | n.a.
16005297 | Carrier | 30RQP-0520R | Luft / Wasser | 537 | 156% |  |  | R32 | Optional | Ja | 537 | 0 | n.a.
16018169 | Carrier | 30AWH-P014T | Luft / Wasser | 13.8 | 176% | 13.25 | 144% | R290 | Ja | Ja | 13.525 | 4.24 | 22.91%
16018427 | Carrier | 30RQP-0570R-A | Luft / Wasser | 581 | 152% |  |  | R32 | Ja | Ja | 581 | 0 | n.a.
16017303 | Carrier | 61AQ-120P | Luft / Wasser | 115 | 166% | 115 | 132% | R290 | Ja | Ja | 115 | 3.98 | 27.64%
16016268 | Chint PVSTAR Energy Solution B.V. | PVS-HP 008TC3 | Luft / Wasser | 8.19 | 190.6% | 8.03 | 140.9% | R290 | Ja | Ja | 8.11 | 4.5165 | 17.88%
16016269 | Chint PVSTAR Energy Solution B.V. | PVS-HP 012TC3 | Luft / Wasser | 9.87 | 186.8% | 9.93 | 145% | R290 | Ja | Ja | 9.9 | 4.461 | 18.89%
16017679 | Climalutions B.V. | The ONE 18 kW | Luft / Wasser | 18.35 | 189.4% | 18.16 | 145.2% | R290 | Ja | Ja | 18.255 | 4.514 | 17.93%
16017676 | Climalutions B.V. | The ONE 6 kW | Luft / Wasser | 6.07 | 190.2% | 6.09 | 145.5% | R290 | Ja | Ja | 6.08 | 4.5315 | 17.61%
16017678 | Climalutions B.V. | The ONE 12 kW 3 fase (400V) | Luft / Wasser | 12.09 | 186.8% | 12.49 | 145% | R290 | Ja | Ja | 12.29 | 4.461 | 18.89%
16017677 | Climalutions B.V. | The ONE 12 kW 1 fase (230V) | Luft / Wasser | 12.37 | 187.9% | 12.4 | 147.6% | R290 | Ja | Ja | 12.385 | 4.496 | 18.25%
16014547 | CLIVET GmbH | WSAN-YSC4 210.6 EXC | Luft / Wasser | 420 | 159% |  |  | R32 | Optional | Optional | 420 | 0 | n.a.
16017575 | CLIVET GmbH | EDGE Pro / WiSAN-PMP 1 S 6.1T IBH | Luft / Wasser | 12.1 | 195% | 11.9 | 155% | R290 | Ja | Ja | 12 | 4.675 | 15%
16014717 | CLIVET GmbH | WiSAN-YEE1 80.4 SC | Luft / Wasser | 170 | 163% |  |  | R32 | Optional | Ja | 170 | 0 | n.a.
16004592 | CLIVET GmbH | Sphera EVO 2.0 Tower SQKN-YEE 1 TC + MiSAN-YEE 1 S 5.1 190L | Luft / Wasser | 10 | 208% | 9 | 146% | R32 | Ja | Ja | 9.5 | 4.89 | 11.09%
16015551 | CLIVET GmbH | WiSAN-P 25.2 SC | Luft / Wasser | 52.45 | 185% | 49.62 | 142% | R290 | Ja | Ja | 51.035 | 4.41 | 19.82%
16012483 | CLIVET GmbH | WiSAN-YSE1 35.2 EXC SC | Luft / Wasser |  |  | 62.6 | 125% | R32 | Optional | Ja | 31.3 | 0.625 | 88.64%
16014729 | CLIVET GmbH | WiSAN-YEE1 50.4 EN | Luft / Wasser | 97 | 162% |  |  | R32 | Optional | Ja | 97 | 0 | n.a.
16016704 | CLIVET GmbH | EDGE F + Invisible / WiSAN-PME 1 S 4.1 + HQCN-NEE 1 IC A | Luft / Wasser | 8.4 | 204.4% | 7.8 | 149.7% | R290 | Ja | Ja | 8.1 | 4.8365 | 12.06%
16017621 | CLIVET GmbH | EDGE Pro + Mini / WiSAN-PMP 1 S 8.1T + HQCN-NEE 1 MC A | Luft / Wasser | 15.5 | 186% | 16 | 152% | R290 | Ja | Ja | 15.75 | 4.48 | 18.55%
16014726 | CLIVET GmbH | WiSAN-YEE1 80.4 LN | Luft / Wasser | 170 | 163% |  |  | R32 | Optional | Ja | 170 | 0 | n.a.
16017577 | CLIVET GmbH | EDGE Pro / WiSAN-PMP 1 S 7.1T IBH | Luft / Wasser | 14 | 188% | 13.8 | 152% | R290 | Ja | Ja | 13.9 | 4.52 | 17.82%
16012480 | CLIVET GmbH | WiSAN-YSE1 18.2 EXC SC | Luft / Wasser |  |  | 37.3 | 125% | R32 | Optional | Ja | 18.65 | 0.625 | 88.64%
16014554 | CLIVET GmbH | WSAN-YSC4 210.6 EXC EN | Luft / Wasser | 420 | 159% |  |  | R32 | Optional | Optional | 420 | 0 | n.a.
16014724 | CLIVET GmbH | WiSAN-YEE1 70.4 LN | Luft / Wasser | 153 | 163% |  |  | R32 | Optional | Ja | 153 | 0 | n.a.
16017597 | CLIVET GmbH | EDGE Pro + Tower / WiSAN-PMP 1 S 5.1T + HQCN-NEE 1 TC A | Luft / Wasser | 9.5 | 210% | 9.5 | 158% | R290 | Ja | Ja | 9.5 | 4.99 | 9.273%
16017603 | CLIVET GmbH | EDGE Pro + Tower / WiSAN-PMP 1 S 8.1T + HQCN-NEE 1 TC A | Luft / Wasser | 15.5 | 186% | 16 | 152% | R290 | Ja | Ja | 15.75 | 4.48 | 18.55%
16015565 | CLIVET GmbH | WiSAN-P 25.2 EN | Luft / Wasser | 52.45 | 185% | 49.62 | 142% | R290 | Ja | Ja | 51.035 | 4.41 | 19.82%
16015555 | CLIVET GmbH | WiSAN-P 18.1 LN | Luft / Wasser | 39.22 | 169% | 35.83 | 133% | R290 | Ja | Ja | 37.525 | 4.045 | 26.45%
16004829 | CLIVET GmbH | EDGE Evo 2.0 / WiSAN-YME 1 S 4.1 | Luft / Wasser | 8.1 | 205% | 6.6 | 131% | R32 | Ja | Ja | 7.35 | 4.755 | 13.55%
16014710 | CLIVET GmbH | WiSAN-YEE1 45.4 SC | Luft / Wasser | 92 | 163% |  |  | R32 | Optional | Ja | 92 | 0 | n.a.
16013607 | CLIVET GmbH | EDGE F / WiSAN-PME 1 S 8.1 | Luft / Wasser | 15 | 180.5% | 15 | 139.9% | R290 | Ja | Ja | 15 | 4.3095 | 21.65%
16016668 | CLIVET GmbH | EDGE Evo 2.0 + Mini / WiSAN-YME 1 S 2.1 + HQCN-NEE 1 MC A | Luft / Wasser | 5.5 | 191% | 4.4 | 129% | R32 | Ja | Ja | 4.95 | 4.465 | 18.82%
16014542 | CLIVET GmbH | WSAN-YSC4 130.4 PRM EN | Luft / Wasser | 274 | 149% |  |  | R32 | Optional | Optional | 274 | 0 | n.a.
16004594 | CLIVET GmbH | Sphera EVO 2.0 Tower SQKN-YEE 1 TC + MiSAN-YEE 1 S 6.1 250L | Luft / Wasser | 12 | 197% | 12 | 140% | R32 | Ja | Ja | 12 | 4.64 | 15.64%
16014559 | CLIVET GmbH | WSAN-YSC4 240.6 PRM EN | Luft / Wasser | 471 | 148% |  |  | R32 | Optional | Optional | 471 | 0 | n.a.
16017591 | CLIVET GmbH | EDGE Pro + Box / WiSAN-PMP 1 S 8.1T + HQCN-NEE 1 BC A | Luft / Wasser | 15.5 | 186% | 16 | 152% | R290 | Ja | Ja | 15.75 | 4.48 | 18.55%
16004590 | CLIVET GmbH | Sphera EVO 2.0 Tower SQKN-YEE 1 TC + MiSAN-YEE 1 S 4.1 190L | Luft / Wasser | 8 | 210% | 7 | 146% | R32 | Ja | Ja | 7.5 | 4.93 | 10.36%
16016660 | CLIVET GmbH | EDGE Evo 2.0 + Tower / WiSAN-YME 1 S 8.1 + HQCN-NEE 1 TC A | Luft / Wasser | 15.2 | 182% | 13 | 133% | R32 | Ja | Ja | 14.1 | 4.305 | 21.73%
16004600 | CLIVET GmbH | Sphera EVO 2.0 Box SQKN-YEE 1 BC + MiSAN-YEE 1 S 6.1 | Luft / Wasser | 12 | 197% | 12 | 140% | R32 | Ja | Ja | 12 | 4.64 | 15.64%
16016653 | CLIVET GmbH | EDGE Evo 2.0 + Box / WiSAN-YME 1 S 8.1T + HQCN-NEE 1 BC A | Luft / Wasser | 15.2 | 182% | 13 | 133% | R32 | Ja | Ja | 14.1 | 4.305 | 21.73%
16017631 | CLIVET GmbH | EDGE Pro + Mini / WiSAN-PMP 1 S 7.1T IBH + HQCN-NEE 1 MC A | Luft / Wasser | 14 | 188% | 13.8 | 152% | R290 | Ja | Ja | 13.9 | 4.52 | 17.82%
16012518 | CLIVET GmbH | WiSAN-YSE1 22.2 PRM EN | Luft / Wasser | 41.8 | 161% |  |  | R32 | Optional | Ja | 41.8 | 0 | n.a.
16017601 | CLIVET GmbH | EDGE Pro + Tower / WiSAN-PMP 1 S 7.1T + HQCN-NEE 1 TC A | Luft / Wasser | 14 | 188% | 13.8 | 152% | R290 | Ja | Ja | 13.9 | 4.52 | 17.82%
16004588 | CLIVET GmbH | Sphera EVO 2.0 Tower SQKN-YEE 1 TC + MiSAN-YEE 1 S 3.1 190L | Luft / Wasser | 6 | 203% | 6 | 139% | R32 | Ja | Ja | 6 | 4.755 | 13.55%
16017588 | CLIVET GmbH | EDGE Pro + Box / WiSAN-PMP 1 S 7.1 + HQCN-NEE 1 BC A | Luft / Wasser | 14 | 188% | 13.8 | 152% | R290 | Ja | Ja | 13.9 | 4.52 | 17.82%
16017616 | CLIVET GmbH | EDGE Pro + Mini / WiSAN-PMP 1 S 6.1 + HQCN-NEE 1 MC A | Luft / Wasser | 12.1 | 195% | 11.9 | 155% | R290 | Ja | Ja | 12 | 4.675 | 15%
16017574 | CLIVET GmbH | EDGE Pro / WiSAN-PMP 1 S 6.1 IBH | Luft / Wasser | 12.1 | 195% | 11.9 | 155% | R290 | Ja | Ja | 12 | 4.675 | 15%
16016706 | CLIVET GmbH | EDGE F + Mini / WiSAN-PME 1 S 2.1 + HQCN-NEE 1 MC A | Luft / Wasser | 4.5 | 199.8% | 4.6 | 148.6% | R290 | Ja | Ja | 4.55 | 4.739 | 13.84%
16017614 | CLIVET GmbH | EDGE Pro + Mini / WiSAN-PMP 1 S 5.1 + HQCN-NEE 1 MC A | Luft / Wasser | 9.5 | 210% | 9.5 | 158% | R290 | Ja | Ja | 9.5 | 4.99 | 9.273%
16017578 | CLIVET GmbH | EDGE Pro / WiSAN-PMP 1 S 8.1 IBH | Luft / Wasser | 15.5 | 186% | 16 | 152% | R290 | Ja | Ja | 15.75 | 4.48 | 18.55%
16004597 | CLIVET GmbH | Sphera EVO 2.0 Box SQKN-YEE 1 BC + MiSAN-YEE 1 S 3.1 | Luft / Wasser | 6 | 203% | 6 | 139% | R32 | Ja | Ja | 6 | 4.755 | 13.55%
16004674 | CLIVET GmbH | WSAN-YMi 71 | Luft / Wasser | 14 | 171% | 14 | 128% | R32 | Ja | Ja | 14 | 4.06 | 26.18%
16011520 | CLIVET GmbH | WSAN-YSC4 130.4 PRM | Luft / Wasser | 273.68 | 149% |  |  | R32 | Optional | Optional | 273.68 | 0 | n.a.
16016713 | CLIVET GmbH | EDGE F + Mini / WiSAN-PME 1 S 7.1T + HQCN-NEE 1 MC A | Luft / Wasser | 14 | 182.2% | 14 | 141.9% | R290 | Ja | Ja | 14 | 4.3535 | 20.85%
16014552 | CLIVET GmbH | WSAN-YSC4 240.6 PRM | Luft / Wasser | 471 | 148% |  |  | R32 | Optional | Optional | 471 | 0 | n.a.
16011528 | CLIVET GmbH | WSAN-YSC4 120.4 PRM | Luft / Wasser | 236.64 | 151.8% |  |  | R32 | Optional | Optional | 236.64 | 0 | n.a.
16004827 | CLIVET GmbH | EDGE Evo 2.0 / WiSAN-YME 1 S 2.1 | Luft / Wasser | 5.5 | 191% | 4.4 | 129% | R32 | Ja | Ja | 4.95 | 4.465 | 18.82%
16012521 | CLIVET GmbH | WiSAN-YSE1 40.2 PRM EN | Luft / Wasser | 64.1 | 159% |  |  | R32 | Optional | Ja | 64.1 | 0 | n.a.
16016685 | CLIVET GmbH | EDGE F + Box / WiSAN-PME 1 S 5.1 + HQCN-NEE 1 BC A | Luft / Wasser | 10 | 199.9% | 9.5 | 149.8% | R290 | Ja | Ja | 9.75 | 4.747 | 13.69%
16017599 | CLIVET GmbH | EDGE Pro + Tower / WiSAN-PMP 1 S 6.1T + HQCN-NEE 1 TC A | Luft / Wasser | 12.1 | 195% | 11.9 | 155% | R290 | Ja | Ja | 12 | 4.675 | 15%
16014535 | CLIVET GmbH | WSAN-YSC4 130.4 EXC EN | Luft / Wasser | 288 | 159% |  |  | R32 | Optional | Optional | 288 | 0 | n.a.
16014716 | CLIVET GmbH | WiSAN-YEE1 75.4 SC | Luft / Wasser | 161 | 166% |  |  | R32 | Optional | Ja | 161 | 0 | n.a.
16012517 | CLIVET GmbH | WiSAN-YSE1 18.2 PRM EN | Luft / Wasser | 37.3 | 161% |  |  | R32 | Optional | Ja | 37.3 | 0 | n.a.
16014722 | CLIVET GmbH | WiSAN-YEE1 60.4 LN | Luft / Wasser | 127 | 160% |  |  | R32 | Optional | Ja | 127 | 0 | n.a.
16012502 | CLIVET GmbH | WiSAN-YSE1 30.2 PRM SC | Luft / Wasser | 55 | 162% |  |  | R32 | Optional | Ja | 55 | 0 | n.a.
16004677 | CLIVET GmbH | WSAN-YMi 101 | Luft / Wasser | 22 | 178% | 22 | 126% | R32 | Ja | Ja | 22 | 4.19 | 23.82%
16016687 | CLIVET GmbH | EDGE F + Box / WiSAN-PME 1 S 6.1T + HQCN-NEE 1 BC A | Luft / Wasser | 12 | 183.7% | 12 | 141.8% | R290 | Ja | Ja | 12 | 4.383 | 20.31%
16016650 | CLIVET GmbH | EDGE Evo 2.0 + Box / WiSAN-YME 1 S 8.1 + HQCN-NEE 1 BC A | Luft / Wasser | 15.2 | 182% | 13 | 133% | R32 | Ja | Ja | 14.1 | 4.305 | 21.73%
16004835 | CLIVET GmbH | EDGE Evo 2.0 / WiSAN-YME 1 S 8.1T | Luft / Wasser | 15.2 | 182% | 13 | 133% | R32 | Ja | Ja | 14.1 | 4.305 | 21.73%
16004608 | CLIVET GmbH | Sphera EVO 2.0 Invisible SQKN-YEE 1 IC + MiSAN-YEE 1 S 2.1 | Luft / Wasser | 5 | 202% | 4 | 130% | R32 | Ja | Ja | 4.5 | 4.69 | 14.73%
16015559 | CLIVET GmbH | WiSAN-P 30.2 LN | Luft / Wasser | 61.26 | 179% | 55.05 | 141% | R290 | Ja | Ja | 58.155 | 4.285 | 22.09%
16012516 | CLIVET GmbH | WiSAN-YSE1 16.2 PRM EN | Luft / Wasser | 34.8 | 163% |  |  | R32 | Optional | Ja | 34.8 | 0 | n.a.
16011526 | CLIVET GmbH | WSAN-YSC4 145.4 EXC | Luft / Wasser | 320.15 | 157% |  |  | R32 | Optional | Optional | 320.15 | 0 | n.a.
16017627 | CLIVET GmbH | EDGE Pro + Mini / WiSAN-PMP 1 S 5.1T IBH + HQCN-NEE 1 MC A | Luft / Wasser | 9.5 | 210% | 9.5 | 158% | R290 | Ja | Ja | 9.5 | 4.99 | 9.273%
16016690 | CLIVET GmbH | EDGE F + Box / WiSAN-PME 1 S 8.1 + HQCN-NEE 1 BC A | Luft / Wasser | 15 | 180.5% | 15 | 139.9% | R290 | Ja | Ja | 15 | 4.3095 | 21.65%
16017605 | CLIVET GmbH | EDGE Pro + Invisible / WiSAN-PMP 1 S 3.1 + HQCN-NEE 1 IC A | Luft / Wasser | 6.1 | 199% | 6.2 | 156% | R290 | Ja | Ja | 6.15 | 4.76 | 13.45%
16016669 | CLIVET GmbH | EDGE Evo 2.0 + Mini / WiSAN-YME 1 S 3.1 + HQCN-NEE 1 MC A | Luft / Wasser | 6.8 | 195% | 5.7 | 138% | R32 | Ja | Ja | 6.25 | 4.59 | 16.55%
16016709 | CLIVET GmbH | EDGE F + Mini / WiSAN-PME 1 S 5.1 + HQCN-NEE 1 MC A | Luft / Wasser | 10 | 199.9% | 9.5 | 149.8% | R290 | Ja | Ja | 9.75 | 4.747 | 13.69%
16012477 | CLIVET GmbH | WiSAN-YSE1 12.1 EXC SC | Luft / Wasser |  |  | 19.5 | 126% | R32 | Optional | Ja | 9.75 | 0.63 | 88.55%
16014715 | CLIVET GmbH | WiSAN-YEE1 70.4 SC | Luft / Wasser | 153 | 163% |  |  | R32 | Optional | Ja | 153 | 0 | n.a.
16004587 | CLIVET GmbH | Sphera EVO 2.0 Tower SQKN-YEE 1 TC + MiSAN-YEE 1 S 2.1 250L | Luft / Wasser | 5 | 202% | 4 | 130% | R32 | Ja | Ja | 4.5 | 4.69 | 14.73%
16016684 | CLIVET GmbH | EDGE F + Box / WiSAN-PME 1 S 4.1 + HQCN-NEE 1 BC A | Luft / Wasser | 8.4 | 204.4% | 7.8 | 149.7% | R290 | Ja | Ja | 8.1 | 4.8365 | 12.06%
16016708 | CLIVET GmbH | EDGE F + Mini / WiSAN-PME 1 S 4.1 + HQCN-NEE 1 MC A | Luft / Wasser | 8.4 | 204.4% | 7.8 | 149.7% | R290 | Ja | Ja | 8.1 | 4.8365 | 12.06%
16014548 | CLIVET GmbH | WSAN-YSC4 225.6 EXC | Luft / Wasser | 460 | 161% |  |  | R32 | Optional | Optional | 460 | 0 | n.a.
16014531 | CLIVET GmbH | WSAN-YSC4 90.4 EXC EN | Luft / Wasser | 198 | 153% |  |  | R32 | Optional | Optional | 198 | 0 | n.a.
16017557 | CLIVET GmbH | EDGE Pro / WiSAN-PMP 1 S 3.1 | Luft / Wasser | 6.1 | 199% | 6.2 | 156% | R290 | Ja | Ja | 6.15 | 4.76 | 13.45%
16017590 | CLIVET GmbH | EDGE Pro + Box / WiSAN-PMP 1 S 8.1 + HQCN-NEE 1 BC A | Luft / Wasser | 15.5 | 186% | 16 | 152% | R290 | Ja | Ja | 15.75 | 4.48 | 18.55%
16017562 | CLIVET GmbH | EDGE Pro / WiSAN-PMP 1 S 6.1 | Luft / Wasser | 12.1 | 195% | 11.9 | 155% | R290 | Ja | Ja | 12 | 4.675 | 15%
16015558 | CLIVET GmbH | WiSAN-P 25.2 LN | Luft / Wasser | 52.45 | 185% | 49.62 | 142% | R290 | Ja | Ja | 51.035 | 4.41 | 19.82%
16016671 | CLIVET GmbH | EDGE Evo 2.0 + Mini / WiSAN-YME 1 S 5.1 + HQCN-NEE 1 MC A | Luft / Wasser | 9.2 | 205% | 7.7 | 137% | R32 | Ja | Ja | 8.45 | 4.785 | 13%
16012515 | CLIVET GmbH | WiSAN-YSE1 14.1 PRM EN | Luft / Wasser | 20.6 | 159% |  |  | R32 | Optional | Ja | 20.6 | 0 | n.a.
16004607 | CLIVET GmbH | Sphera EVO 2.0 Box SQKN-YEE 1 BC + MiSAN-YEE 1 S 8.1 | Luft / Wasser | 16 | 193% | 13 | 136% | R32 | Ja | Ja | 14.5 | 4.54 | 17.45%
16014537 | CLIVET GmbH | WSAN-YSC4 160.4 EXC EN | Luft / Wasser | 344 | 161% |  |  | R32 | Optional | Optional | 344 | 0 | n.a.
16016707 | CLIVET GmbH | EDGE F + Mini / WiSAN-PME 1 S 3.1 + HQCN-NEE 1 MC A | Luft / Wasser | 6.2 | 192.6% | 6.2 | 149.7% | R290 | Ja | Ja | 6.2 | 4.6005 | 16.35%
16004610 | CLIVET GmbH | Sphera EVO 2.0 Invisible SQKN-YEE 1 IC + MiSAN-YEE 1 S 4.1 | Luft / Wasser | 8 | 210% | 7 | 146% | R32 | Ja | Ja | 7.5 | 4.93 | 10.36%
16017570 | CLIVET GmbH | EDGE Pro / WiSAN-PMP 1 S 4.1 IBH | Luft / Wasser | 8 | 211% | 8 | 160% | R290 | Ja | Ja | 8 | 5.02 | 8.727%
16012478 | CLIVET GmbH | WiSAN-YSE1 14.1 EXC SC | Luft / Wasser |  |  | 23 | 125% | R32 | Optional | Ja | 11.5 | 0.625 | 88.64%
16017600 | CLIVET GmbH | EDGE Pro + Tower / WiSAN-PMP 1 S 7.1 + HQCN-NEE 1 TC A | Luft / Wasser | 14 | 188% | 13.8 | 152% | R290 | Ja | Ja | 13.9 | 4.52 | 17.82%
16004609 | CLIVET GmbH | Sphera EVO 2.0 Invisible SQKN-YEE 1 IC + MiSAN-YEE 1 S 3.1 | Luft / Wasser | 6 | 203% | 6 | 139% | R32 | Ja | Ja | 6 | 4.755 | 13.55%
16013606 | CLIVET GmbH | EDGE F / WiSAN-PME 1 S 7.1T | Luft / Wasser | 14 | 182.2% | 14 | 141.9% | R290 | Ja | Ja | 14 | 4.3535 | 20.85%
16014545 | CLIVET GmbH | WSAN-YSC4 185.5 PRM EN | Luft / Wasser | 359 | 153% |  |  | R32 | Optional | Optional | 359 | 0 | n.a.
16016693 | CLIVET GmbH | EDGE F + Tower / WiSAN-PME 1 S 3.1 + HQCN-NEE 1 TC A | Luft / Wasser | 6.2 | 192.6% | 6.2 | 149.7% | R290 | Ja | Ja | 6.2 | 4.6005 | 16.35%
16004742 | CLIVET GmbH | WSAN-YES 20.2 | Luft / Wasser | 49 | 158% |  |  | R32 | Optional | Ja | 49 | 0 | n.a.
16016705 | CLIVET GmbH | EDGE F + Invisible / WiSAN-PME 1 S 5.1 + HQCN-NEE 1 IC A | Luft / Wasser | 10 | 199.9% | 9.5 | 149.8% | R290 | Ja | Ja | 9.75 | 4.747 | 13.69%
16012514 | CLIVET GmbH | WiSAN-YSE1 12.1 PRM EN | Luft / Wasser | 18.6 | 162% |  |  | R32 | Optional | Ja | 18.6 | 0 | n.a.
16016718 | CLIVET GmbH | EDGE Evo 2.0 + Box / WiSAN-YME 1 S 4.1 + HQCN-NEE 1 BC A | Luft / Wasser | 8.1 | 205% | 6.6 | 131% | R32 | Ja | Ja | 7.35 | 4.755 | 13.55%
16016656 | CLIVET GmbH | EDGE Evo 2.0 + Tower / WiSAN-YME 1 S 4.1 + HQCN-NEE 1 TC A | Luft / Wasser | 8.1 | 205% | 6.6 | 131% | R32 | Ja | Ja | 7.35 | 4.755 | 13.55%
16016683 | CLIVET GmbH | EDGE F + Box / WiSAN-PME 1 S 3.1 + HQCN-NEE 1 BC A | Luft / Wasser | 6.2 | 192.6% | 6.2 | 149.7% | R290 | Ja | Ja | 6.2 | 4.6005 | 16.35%
16016665 | CLIVET GmbH | EDGE Evo 2.0 + Invisible / WiSAN-YME 1 S 3.1 + HQCN-NEE 1 IC A | Luft / Wasser | 6.8 | 195% | 5.7 | 138% | R32 | Ja | Ja | 6.25 | 4.59 | 16.55%
16017571 | CLIVET GmbH | EDGE Pro / WiSAN-PMP 1 S 4.1T IBH | Luft / Wasser | 8 | 211% | 8 | 160% | R290 | Ja | Ja | 8 | 5.02 | 8.727%
16016677 | CLIVET GmbH | EDGE Evo 2.0 + Mini / WiSAN-YME 1 S 8.1T + HQCN-NEE 1 MC A | Luft / Wasser | 15.2 | 182% | 13 | 133% | R32 | Ja | Ja | 14.1 | 4.305 | 21.73%
16017618 | CLIVET GmbH | EDGE Pro + Mini / WiSAN-PMP 1 S 7.1 + HQCN-NEE 1 MC A | Luft / Wasser | 14 | 188% | 13.8 | 152% | R290 | Ja | Ja | 13.9 | 4.52 | 17.82%
16004589 | CLIVET GmbH | Sphera EVO 2.0 Tower SQKN-YEE 1 TC + MiSAN-YEE 1 S 3.1 250L | Luft / Wasser | 6 | 203% | 6 | 139% | R32 | Ja | Ja | 6 | 4.755 | 13.55%
16017565 | CLIVET GmbH | EDGE Pro / WiSAN-PMP 1 S 7.1T | Luft / Wasser | 14 | 188% | 13.8 | 152% | R290 | Ja | Ja | 13.9 | 4.52 | 17.82%
16016672 | CLIVET GmbH | EDGE Evo 2.0 + Mini / WiSAN-YME 1 S 6.1 + HQCN-NEE 1 MC A | Luft / Wasser | 12 | 189% | 11.6 | 135% | R32 | Ja | Ja | 11.8 | 4.455 | 19%
16014555 | CLIVET GmbH | WSAN-YSC4 225.6 EXC EN | Luft / Wasser | 460 | 161% |  |  | R32 | Optional | Optional | 460 | 0 | n.a.
16011516 | CLIVET GmbH | WSAN-YSC4 130.4 EXC | Luft / Wasser | 287.97 | 159% |  |  | R32 | Optional | Optional | 287.97 | 0 | n.a.
16016712 | CLIVET GmbH | EDGE F + Mini / WiSAN-PME 1 S 7.1 + HQCN-NEE 1 MC A | Luft / Wasser | 14 | 182.2% | 14 | 141.9% | R290 | Ja | Ja | 14 | 4.3535 | 20.85%
16014731 | CLIVET GmbH | WiSAN-YEE1 60.4 EN | Luft / Wasser | 127 | 160% |  |  | R32 | Optional | Ja | 127 | 0 | n.a.
16017572 | CLIVET GmbH | EDGE Pro / WiSAN-PMP 1 S 5.1 IBH | Luft / Wasser | 9.5 | 210% | 9.5 | 158% | R290 | Ja | Ja | 9.5 | 4.99 | 9.273%
16004832 | CLIVET GmbH | EDGE Evo 2.0 / WiSAN-YME 1 S 7.1 | Luft / Wasser | 13.7 | 186% | 11.6 | 135% | R32 | Ja | Ja | 12.65 | 4.395 | 20.09%
16017589 | CLIVET GmbH | EDGE Pro + Box / WiSAN-PMP 1 S 7.1T + HQCN-NEE 1 BC A | Luft / Wasser | 14 | 188% | 13.8 | 152% | R290 | Ja | Ja | 13.9 | 4.52 | 17.82%
16014725 | CLIVET GmbH | WiSAN-YEE1 75.4 LN | Luft / Wasser | 161 | 166% |  |  | R32 | Optional | Ja | 161 | 0 | n.a.
16014530 | CLIVET GmbH | WSAN-YSC4 80.3 EXC EN | Luft / Wasser | 167 | 146% |  |  | R32 | Optional | Optional | 167 | 0 | n.a.
16004837 | CLIVET GmbH | EDGE Evo 2.0 / WiSAN-YME 1 S 10.1 | Luft / Wasser | 22.3 | 179% | 22.4 | 126% | R32 | Ja | Ja | 22.35 | 4.21 | 23.45%
16011515 | CLIVET GmbH | WSAN-YSC4 110.4 EXC | Luft / Wasser | 230.45 | 161% |  |  | R32 | Optional | Optional | 230.45 | 0 | n.a.
16016686 | CLIVET GmbH | EDGE F + Box / WiSAN-PME 1 S 6.1 + HQCN-NEE 1 BC A | Luft / Wasser | 12 | 183.7% | 12 | 141.8% | R290 | Ja | Ja | 12 | 4.383 | 20.31%
16014721 | CLIVET GmbH | WiSAN-YEE1 55.4 LN | Luft / Wasser | 120 | 163% |  |  | R32 | Optional | Ja | 120 | 0 | n.a.
16014727 | CLIVET GmbH | WiSAN-YEE1 85.4 LN | Luft / Wasser | 177 | 161% |  |  | R32 | Optional | Ja | 177 | 0 | n.a.
16015556 | CLIVET GmbH | WiSAN-P 19.1 LN | Luft / Wasser | 43.86 | 166% | 39.9 | 132% | R290 | Ja | Ja | 41.88 | 3.98 | 27.64%
16017585 | CLIVET GmbH | EDGE Pro + Box / WiSAN-PMP 1 S 5.1T + HQCN-NEE 1 BC A | Luft / Wasser | 9.5 | 210% | 9.5 | 158% | R290 | Ja | Ja | 9.5 | 4.99 | 9.273%
16015561 | CLIVET GmbH | WiSAN-P 16.1 EN | Luft / Wasser | 33.68 | 175% | 30.06 | 137% | R290 | Ja | Ja | 31.87 | 4.185 | 23.91%
16014730 | CLIVET GmbH | WiSAN-YEE1 55.4 EN | Luft / Wasser | 120 | 163% |  |  | R32 | Optional | Ja | 120 | 0 | n.a.
16004830 | CLIVET GmbH | EDGE Evo 2.0 / WiSAN-YME 1 S 5.1 | Luft / Wasser | 9.2 | 205% | 7.7 | 137% | R32 | Ja | Ja | 8.45 | 4.785 | 13%
16017619 | CLIVET GmbH | EDGE Pro + Mini / WiSAN-PMP 1 S 7.1T + HQCN-NEE 1 MC A | Luft / Wasser | 14 | 188% | 13.8 | 152% | R290 | Ja | Ja | 13.9 | 4.52 | 17.82%
16012504 | CLIVET GmbH | WiSAN-YSE1 40.2 PRM SC | Luft / Wasser | 68.1 | 162% |  |  | R32 | Optional | Ja | 68.1 | 0 | n.a.
16017617 | CLIVET GmbH | EDGE Pro + Mini / WiSAN-PMP 1 S 6.1T + HQCN-NEE 1 MC A | Luft / Wasser | 12.1 | 195% | 11.9 | 155% | R290 | Ja | Ja | 12 | 4.675 | 15%
16014557 | CLIVET GmbH | WSAN-YSC4 210.6 PRM EN | Luft / Wasser | 399 | 149% |  |  | R32 | Optional | Optional | 399 | 0 | n.a.
16014712 | CLIVET GmbH | WiSAN-YEE1 55.4 SC | Luft / Wasser | 120 | 163% |  |  | R32 | Optional | Ja | 120 | 0 | n.a.
16017626 | CLIVET GmbH | EDGE Pro + Mini / WiSAN-PMP 1 S 5.1 IBH + HQCN-NEE 1 MC A | Luft / Wasser | 9.5 | 210% | 9.5 | 158% | R290 | Ja | Ja | 9.5 | 4.99 | 9.273%
16017559 | CLIVET GmbH | EDGE Pro / WiSAN-PMP 1 S 4.1T | Luft / Wasser | 8 | 211% | 8 | 160% | R290 | Ja | Ja | 8 | 5.02 | 8.727%
16012511 | CLIVET GmbH | WiSAN-YSE1 30.2 EXC EN | Luft / Wasser |  |  | 47.7 | 126% | R32 | Optional | Ja | 23.85 | 0.63 | 88.55%
16004676 | CLIVET GmbH | WSAN-YMi 91 | Luft / Wasser | 18 | 181% | 18 | 125% | R32 | Ja | Ja | 18 | 4.245 | 22.82%
16017592 | CLIVET GmbH | EDGE Pro + Tower / WiSAN-PMP 1 S 2.1 + HQCN-NEE 1 TC A | Luft / Wasser | 4.1 | 206% | 4.6 | 153% | R290 | Ja | Ja | 4.35 | 4.885 | 11.18%
16004834 | CLIVET GmbH | EDGE Evo 2.0 / WiSAN-YME 1 S 6.1T | Luft / Wasser | 12 | 189% | 12.1 | 135% | R32 | Ja | Ja | 12.05 | 4.455 | 19%
16017568 | CLIVET GmbH | EDGE Pro / WiSAN-PMP 1 S 2.1 IBH | Luft / Wasser | 4.1 | 206% | 4.6 | 153% | R290 | Ja | Ja | 4.35 | 4.885 | 11.18%
16011524 | CLIVET GmbH | WSAN-YSC4 100.4 EXC | Luft / Wasser | 216 | 153.8% |  |  | R32 | Optional | Optional | 216 | 0 | n.a.
16016696 | CLIVET GmbH | EDGE F + Tower / WiSAN-PME 1 S 6.1 + HQCN-NEE 1 TC A | Luft / Wasser | 12 | 183.7% | 12 | 141.8% | R290 | Ja | Ja | 12 | 4.383 | 20.31%
16016715 | CLIVET GmbH | EDGE F + Mini / WiSAN-PME 1 S 8.1T + HQCN-NEE 1 MC A | Luft / Wasser | 15 | 180.5% | 15 | 139.9% | R290 | Ja | Ja | 15 | 4.3095 | 21.65%
16011517 | CLIVET GmbH | WSAN-YSC4 160.4 EXC | Luft / Wasser | 343.82 | 161% |  |  | R32 | Optional | Optional | 343.82 | 0 | n.a.
16012503 | CLIVET GmbH | WiSAN-YSE1 35.2 PRM SC | Luft / Wasser | 62.8 | 160% |  |  | R32 | Optional | Ja | 62.8 | 0 | n.a.
16016711 | CLIVET GmbH | EDGE F + Mini / WiSAN-PME 1 S 6.1T + HQCN-NEE 1 MC A | Luft / Wasser | 12 | 183.7% | 12 | 141.8% | R290 | Ja | Ja | 12 | 4.383 | 20.31%
16015548 | CLIVET GmbH | WiSAN-P 18.1 SC | Luft / Wasser | 39.22 | 169% | 35.83 | 133% | R290 | Ja | Ja | 37.525 | 4.045 | 26.45%
16017584 | CLIVET GmbH | EDGE Pro + Box / WiSAN-PMP 1 S 5.1 + HQCN-NEE 1 BC A | Luft / Wasser | 9.5 | 210% | 9.5 | 158% | R290 | Ja | Ja | 9.5 | 4.99 | 9.273%
16004671 | CLIVET GmbH | WSAN-YMi 21 | Luft / Wasser | 7 | 176% | 7 | 127% | R32 | Ja | Ja | 7 | 4.155 | 24.45%
16014733 | CLIVET GmbH | WiSAN-YEE1 70.4 EN | Luft / Wasser | 153 | 163% |  |  | R32 | Optional | Ja | 153 | 0 | n.a.
16014540 | CLIVET GmbH | WSAN-YSC4 110.4 PRM EN | Luft / Wasser | 221 | 150% |  |  | R32 | Optional | Optional | 221 | 0 | n.a.
16015549 | CLIVET GmbH | WiSAN-P 19.1 SC | Luft / Wasser | 43.86 | 166% | 39.9 | 132% | R290 | Ja | Ja | 41.88 | 3.98 | 27.64%
16015557 | CLIVET GmbH | WiSAN-P 20.1 LN | Luft / Wasser | 48.15 | 163% | 43.74 | 131% | R290 | Ja | Ja | 45.945 | 3.915 | 28.82%
16017593 | CLIVET GmbH | EDGE Pro + Tower / WiSAN-PMP 1 S 3.1 + HQCN-NEE 1 TC A | Luft / Wasser | 6.1 | 199% | 6.2 | 156% | R290 | Ja | Ja | 6.15 | 4.76 | 13.45%
16012519 | CLIVET GmbH | WiSAN-YSE1 30.2 PRM EN | Luft / Wasser | 51.2 | 161% |  |  | R32 | Optional | Ja | 51.2 | 0 | n.a.
16014533 | CLIVET GmbH | WSAN-YSC4 110.4 EXC EN | Luft / Wasser | 230 | 161% |  |  | R32 | Optional | Optional | 230 | 0 | n.a.
16004828 | CLIVET GmbH | EDGE Evo 2.0 / WiSAN-YME 1 S 3.1 | Luft / Wasser | 6.8 | 195% | 5.7 | 138% | R32 | Ja | Ja | 6.25 | 4.59 | 16.55%
16017630 | CLIVET GmbH | EDGE Pro + Mini / WiSAN-PMP 1 S 7.1 IBH + HQCN-NEE 1 MC A | Luft / Wasser | 14 | 188% | 13.8 | 152% | R290 | Ja | Ja | 13.9 | 4.52 | 17.82%
16013603 | CLIVET GmbH | EDGE F / WiSAN-PME 1 S 6.1 | Luft / Wasser | 12 | 183.7% | 12 | 141.8% | R290 | Ja | Ja | 12 | 4.383 | 20.31%
16017609 | CLIVET GmbH | EDGE Pro + Invisible / WiSAN-PMP 1 S 5.1T + HQCN-NEE 1 IC A | Luft / Wasser | 9.5 | 210% | 9.5 | 158% | R290 | Ja | Ja | 9.5 | 4.99 | 9.273%
16015563 | CLIVET GmbH | WiSAN-P 19.1 EN | Luft / Wasser | 43.86 | 166% | 39.9 | 132% | R290 | Ja | Ja | 41.88 | 3.98 | 27.64%
16004833 | CLIVET GmbH | EDGE Evo 2.0 / WiSAN-YME 1 S 8.1 | Luft / Wasser | 15.2 | 182% | 13 | 133% | R32 | Ja | Ja | 14.1 | 4.305 | 21.73%
16013601 | CLIVET GmbH | EDGE F / WiSAN-PME 1 S 4.1 | Luft / Wasser | 8.4 | 204.4% | 7.8 | 149.7% | R290 | Ja | Ja | 8.1 | 4.8365 | 12.06%
16017587 | CLIVET GmbH | EDGE Pro + Box / WiSAN-PMP 1 S 6.1T + HQCN-NEE 1 BC A | Luft / Wasser | 12.1 | 195% | 11.9 | 155% | R290 | Ja | Ja | 12 | 4.675 | 15%
16012508 | CLIVET GmbH | WiSAN-YSE1 16.2 EXC EN | Luft / Wasser |  |  | 28.1 | 127% | R32 | Optional | Ja | 14.05 | 0.635 | 88.45%
16017573 | CLIVET GmbH | EDGE Pro / WiSAN-PMP 1 S 5.1T IBH | Luft / Wasser | 9.5 | 210% | 9.5 | 158% | R290 | Ja | Ja | 9.5 | 4.99 | 9.273%
16012512 | CLIVET GmbH | WiSAN-YSE1 35.2 EXC EN | Luft / Wasser |  |  | 55.2 | 125% | R32 | Optional | Ja | 27.6 | 0.625 | 88.64%
16014536 | CLIVET GmbH | WSAN-YSC4 145.4 EXC EN | Luft / Wasser | 320 | 157% |  |  | R32 | Optional | Optional | 320 | 0 | n.a.
16004595 | CLIVET GmbH | Sphera EVO 2.0 Tower SQKN-YEE 1 TC + MiSAN-YEE 1 S 7.1 250L | Luft / Wasser | 14 | 193% | 13 | 138% | R32 | Ja | Ja | 13.5 | 4.55 | 17.27%
16014714 | CLIVET GmbH | WiSAN-YEE1 65.4 SC | Luft / Wasser | 140 | 165% |  |  | R32 | Optional | Ja | 140 | 0 | n.a.
16016716 | CLIVET GmbH | EDGE Evo 2.0 + Box / WiSAN-YME 1 S 2.1 + HQCN-NEE 1 BC A | Luft / Wasser | 5.5 | 191% | 4.4 | 129% | R32 | Ja | Ja | 4.95 | 4.465 | 18.82%
16017566 | CLIVET GmbH | EDGE Pro / WiSAN-PMP 1 S 8.1 | Luft / Wasser | 15.5 | 186% | 16 | 152% | R290 | Ja | Ja | 15.75 | 4.48 | 18.55%
16017625 | CLIVET GmbH | EDGE Pro + Mini / WiSAN-PMP 1 S 4.1T IBH + HQCN-NEE 1 MC A | Luft / Wasser | 8 | 211% | 8 | 160% | R290 | Ja | Ja | 8 | 5.02 | 8.727%
16016698 | CLIVET GmbH | EDGE F + Tower / WiSAN-PME 1 S 7.1 + HQCN-NEE 1 TC A | Luft / Wasser | 14 | 182.2% | 14 | 141.9% | R290 | Ja | Ja | 14 | 4.3535 | 20.85%
16017561 | CLIVET GmbH | EDGE Pro / WiSAN-PMP 1 S 5.1T | Luft / Wasser | 9.5 | 210% | 9.5 | 158% | R290 | Ja | Ja | 9.5 | 4.99 | 9.273%
16016659 | CLIVET GmbH | EDGE Evo 2.0 + Tower / WiSAN-YME 1 S 7.1 + HQCN-NEE 1 TC A | Luft / Wasser | 13.7 | 186% | 11.6 | 135% | R32 | Ja | Ja | 12.65 | 4.395 | 20.09%
16017604 | CLIVET GmbH | EDGE Pro + Invisible / WiSAN-PMP 1 S 2.1 + HQCN-NEE 1 IC A | Luft / Wasser | 4.1 | 206% | 4.6 | 153% | R290 | Ja | Ja | 4.35 | 4.885 | 11.18%
16013602 | CLIVET GmbH | EDGE F / WiSAN-PME 1 S 5.1 | Luft / Wasser | 10 | 199.9% | 9.5 | 149.8% | R290 | Ja | Ja | 9.75 | 4.747 | 13.69%
16017581 | CLIVET GmbH | EDGE Pro + Box / WiSAN-PMP 1 S 3.1 + HQCN-NEE 1 BC A | Luft / Wasser | 6.1 | 199% | 6.2 | 156% | R290 | Ja | Ja | 6.15 | 4.76 | 13.45%
16004529 | CLIVET GmbH | Sphera EVO 2.0 Box SQKN-YEE 1 BC + MiSAN-YEE 1 S 2.1 | Luft / Wasser | 5 | 202% | 4 | 130% | R32 | Ja | Ja | 4.5 | 4.69 | 14.73%
16004743 | CLIVET GmbH | WSAN-YES 25.2 | Luft / Wasser | 53 | 160% |  |  | R32 | Optional | Ja | 53 | 0 | n.a.
16016664 | CLIVET GmbH | EDGE Evo 2.0 + Invisible / WiSAN-YME 1 S 2.1 + HQCN-NEE 1 IC A | Luft / Wasser | 5.5 | 191% | 4.4 | 129% | R32 | Ja | Ja | 4.95 | 4.465 | 18.82%
16017558 | CLIVET GmbH | EDGE Pro / WiSAN-PMP 1 S 4.1 | Luft / Wasser | 8 | 211% | 8 | 160% | R290 | Ja | Ja | 8 | 5.02 | 8.727%
16016649 | CLIVET GmbH | EDGE Evo 2.0 + Box / WiSAN-YME 1 S 7.1 + HQCN-NEE 1 BC A | Luft / Wasser | 13.7 | 186% | 11.6 | 135% | R32 | Ja | Ja | 12.65 | 4.395 | 20.09%
16013604 | CLIVET GmbH | EDGE F / WiSAN-PME 1 S 6.1T | Luft / Wasser | 12 | 183.7% | 12 | 141.8% | R290 | Ja | Ja | 12 | 4.383 | 20.31%
16013599 | CLIVET GmbH | EDGE F / WiSAN-PME 1 S 2.1 | Luft / Wasser | 4.5 | 199.8% | 4.6 | 148.6% | R290 | Ja | Ja | 4.55 | 4.739 | 13.84%
16015547 | CLIVET GmbH | WiSAN-P 16.1 SC | Luft / Wasser | 33.68 | 175% | 30.06 | 137% | R290 | Ja | Ja | 31.87 | 4.185 | 23.91%
16016710 | CLIVET GmbH | EDGE F + Mini / WiSAN-PME 1 S 6.1 + HQCN-NEE 1 MC A | Luft / Wasser | 12 | 183.7% | 12 | 141.8% | R290 | Ja | Ja | 12 | 4.383 | 20.31%
16015546 | CLIVET GmbH | WiSAN-P 14.1 SC | Luft / Wasser | 29.05 | 177% | 27.01 | 139% | R290 | Ja | Ja | 28.03 | 4.235 | 23%
16014541 | CLIVET GmbH | WSAN-YSC4 120.4 PRM EN | Luft / Wasser | 237 | 152% |  |  | R32 | Optional | Optional | 237 | 0 | n.a.
16012481 | CLIVET GmbH | WiSAN-YSE1 22.2 EXC SC | Luft / Wasser |  |  | 40.3 | 125% | R32 | Optional | Ja | 20.15 | 0.625 | 88.64%
16017624 | CLIVET GmbH | EDGE Pro + Mini / WiSAN-PMP 1 S 4.1 IBH + HQCN-NEE 1 MC A | Luft / Wasser | 8 | 211% | 8 | 160% | R290 | Ja | Ja | 8 | 5.02 | 8.727%
16017576 | CLIVET GmbH | EDGE Pro / WiSAN-PMP 1 S 7.1 IBH | Luft / Wasser | 14 | 188% | 13.8 | 152% | R290 | Ja | Ja | 13.9 | 4.52 | 17.82%
16017608 | CLIVET GmbH | EDGE Pro + Invisible / WiSAN-PMP 1 S 5.1 + HQCN-NEE 1 IC A | Luft / Wasser | 9.5 | 210% | 9.5 | 158% | R290 | Ja | Ja | 9.5 | 4.99 | 9.273%
16017567 | CLIVET GmbH | EDGE Pro / WiSAN-PMP 1 S 8.1T | Luft / Wasser | 15.5 | 186% | 16 | 152% | R290 | Ja | Ja | 15.75 | 4.48 | 18.55%
16015552 | CLIVET GmbH | WiSAN-P 30.2 SC | Luft / Wasser | 61.26 | 179% | 55.05 | 141% | R290 | Ja | Ja | 58.155 | 4.285 | 22.09%
16014558 | CLIVET GmbH | WSAN-YSC4 225.6 PRM EN | Luft / Wasser | 438 | 151% |  |  | R32 | Optional | Optional | 438 | 0 | n.a.
16011522 | CLIVET GmbH | WSAN-YSC4 185.5 PRM | Luft / Wasser | 375.12 | 153.4% |  |  | R32 | Optional | Optional | 375.12 | 0 | n.a.
16017613 | CLIVET GmbH | EDGE Pro + Mini / WiSAN-PMP 1 S 4.1T + HQCN-NEE 1 MC A | Luft / Wasser | 8 | 211% | 8 | 160% | R290 | Ja | Ja | 8 | 5.02 | 8.727%
16014736 | CLIVET GmbH | WiSAN-YEE1 85.4 EN | Luft / Wasser | 177 | 161% |  |  | R32 | Optional | Ja | 177 | 0 | n.a.
16015562 | CLIVET GmbH | WiSAN-P 18.1 EN | Luft / Wasser | 39.22 | 169% | 35.83 | 133% | R290 | Ja | Ja | 37.525 | 4.045 | 26.45%
16012513 | CLIVET GmbH | WiSAN-YSE1 10.1 PRM EN | Luft / Wasser | 16 | 164% |  |  | R32 | Optional | Ja | 16 | 0 | n.a.
16014549 | CLIVET GmbH | WSAN-YSC4 240.6 EXC | Luft / Wasser | 492 | 160% |  |  | R32 | Optional | Optional | 492 | 0 | n.a.
16014735 | CLIVET GmbH | WiSAN-YEE1 80.4 EN | Luft / Wasser | 170 | 163% |  |  | R32 | Optional | Ja | 170 | 0 | n.a.
16017611 | CLIVET GmbH | EDGE Pro + Mini / WiSAN-PMP 1 S 3.1 + HQCN-NEE 1 MC A | Luft / Wasser | 6.1 | 199% | 6.2 | 156% | R290 | Ja | Ja | 6.15 | 4.76 | 13.45%
16004745 | CLIVET GmbH | WSAN-YES 35.2 | Luft / Wasser | 80 | 159% |  |  | R32 | Optional | Ja | 80 | 0 | n.a.
16013605 | CLIVET GmbH | EDGE F / WiSAN-PME 1 S 7.1 | Luft / Wasser | 14 | 182.2% | 14 | 141.9% | R290 | Ja | Ja | 14 | 4.3535 | 20.85%
16017556 | CLIVET GmbH | EDGE Pro / WiSAN-PMP 1 S 2.1 | Luft / Wasser | 4.1 | 206% | 4.6 | 153% | R290 | Ja | Ja | 4.35 | 4.885 | 11.18%
16016655 | CLIVET GmbH | EDGE Evo 2.0 + Tower / WiSAN-YME 1 S 3.1 + HQCN-NEE 1 TC A | Luft / Wasser | 6.8 | 195% | 5.7 | 138% | R32 | Ja | Ja | 6.25 | 4.59 | 16.55%
16016695 | CLIVET GmbH | EDGE F + Tower / WiSAN-PME 1 S 5.1 + HQCN-NEE 1 TC A | Luft / Wasser | 10 | 199.9% | 9.5 | 149.8% | R290 | Ja | Ja | 9.75 | 4.747 | 13.69%
16014532 | CLIVET GmbH | WSAN-YSC4 100.4 EXC EN | Luft / Wasser | 216 | 154% |  |  | R32 | Optional | Optional | 216 | 0 | n.a.
16016654 | CLIVET GmbH | EDGE Evo 2.0 + Tower / WiSAN-YME 1 S 2.1 + HQCN-NEE 1 TC A | Luft / Wasser | 5.5 | 191% | 4.4 | 129% | R32 | Ja | Ja | 4.95 | 4.465 | 18.82%
16004601 | CLIVET GmbH | Sphera EVO 2.0 Box SQKN-YEE 1 BC + MiSAN-YEE 1 S 7.1 | Luft / Wasser | 14 | 193% | 13 | 138% | R32 | Ja | Ja | 13.5 | 4.55 | 17.27%
16016662 | CLIVET GmbH | EDGE Evo 2.0 + Tower / WiSAN-YME 1 S 7.1T + HQCN-NEE 1 TC A | Luft / Wasser | 13.7 | 186% | 12.1 | 135% | R32 | Ja | Ja | 12.9 | 4.395 | 20.09%
16017569 | CLIVET GmbH | EDGE Pro / WiSAN-PMP 1 S 3.1 IBH | Luft / Wasser | 6.1 | 199% | 6.2 | 156% | R290 | Ja | Ja | 6.15 | 4.76 | 13.45%
16004836 | CLIVET GmbH | EDGE Evo 2.0 / WiSAN-YME 1 S 9.1 | Luft / Wasser | 18 | 181% | 17.7 | 125% | R32 | Ja | Ja | 17.85 | 4.245 | 22.82%
16017596 | CLIVET GmbH | EDGE Pro + Tower / WiSAN-PMP 1 S 5.1 + HQCN-NEE 1 TC A | Luft / Wasser | 9.5 | 210% | 9.5 | 158% | R290 | Ja | Ja | 9.5 | 4.99 | 9.273%
16014732 | CLIVET GmbH | WiSAN-YEE1 65.4 EN | Luft / Wasser | 140 | 165% |  |  | R32 | Optional | Ja | 140 | 0 | n.a.
16015553 | CLIVET GmbH | WiSAN-P 14.1 LN | Luft / Wasser | 29.05 | 177% | 27.01 | 139% | R290 | Ja | Ja | 28.03 | 4.235 | 23%
16016661 | CLIVET GmbH | EDGE Evo 2.0 + Tower / WiSAN-YME 1 S 6.1T + HQCN-NEE 1 TC A | Luft / Wasser | 12 | 189% | 12.1 | 135% | R32 | Ja | Ja | 12.05 | 4.455 | 19%
16016714 | CLIVET GmbH | EDGE F + Mini / WiSAN-PME 1 S 8.1 + HQCN-NEE 1 MC A | Luft / Wasser | 15 | 180.5% | 15 | 139.9% | R290 | Ja | Ja | 15 | 4.3095 | 21.65%
16014550 | CLIVET GmbH | WSAN-YSC4 210.6 PRM | Luft / Wasser | 399 | 149% |  |  | R32 | Optional | Optional | 399 | 0 | n.a.
16017610 | CLIVET GmbH | EDGE Pro + Mini / WiSAN-PMP 1 S 2.1 + HQCN-NEE 1 MC A | Luft / Wasser | 4.1 | 206% | 4.6 | 153% | R290 | Ja | Ja | 4.35 | 4.885 | 11.18%
16012482 | CLIVET GmbH | WiSAN-YSE1 30.2 EXC SC | Luft / Wasser |  |  | 58 | 125% | R32 | Optional | Ja | 29 | 0.625 | 88.64%
16012487 | CLIVET GmbH | WiSAN-YSE1 16.2 PRM SC | Luft / Wasser | 36.3 | 166% |  |  | R32 | Optional | Ja | 36.3 | 0 | n.a.
16017579 | CLIVET GmbH | EDGE Pro / WiSAN-PMP 1 S 8.1T IBH | Luft / Wasser | 15.5 | 186% | 16 | 152% | R290 | Ja | Ja | 15.75 | 4.48 | 18.55%
16004612 | CLIVET GmbH | Sphera EVO 2.0 Tower SQKN-YEE 1 TC + MiSAN-YEE 1 S 2.1 190L | Luft / Wasser | 5 | 202% | 4 | 130% | R32 | Ja | Ja | 4.5 | 4.69 | 14.73%
16011521 | CLIVET GmbH | WSAN-YSC4 160.4 PRM | Luft / Wasser | 329.4 | 149.8% |  |  | R32 | Optional | Optional | 329.4 | 0 | n.a.
16016667 | CLIVET GmbH | EDGE Evo 2.0 + Invisible / WiSAN-YME 1 S 5.1 + HQCN-NEE 1 IC A | Luft / Wasser | 9.2 | 205% | 7.7 | 137% | R32 | Ja | Ja | 8.45 | 4.785 | 13%
16017620 | CLIVET GmbH | EDGE Pro + Mini / WiSAN-PMP 1 S 8.1 + HQCN-NEE 1 MC A | Luft / Wasser | 15.5 | 186% | 16 | 152% | R290 | Ja | Ja | 15.75 | 4.48 | 18.55%
16014544 | CLIVET GmbH | WSAN-YSC4 160.4 PRM EN | Luft / Wasser | 329 | 150% |  |  | R32 | Optional | Optional | 329 | 0 | n.a.
16017607 | CLIVET GmbH | EDGE Pro + Invisible / WiSAN-PMP 1 S 4.1T + HQCN-NEE 1 IC A | Luft / Wasser | 8 | 211% | 8 | 160% | R290 | Ja | Ja | 8 | 5.02 | 8.727%
16012479 | CLIVET GmbH | WiSAN-YSE1 16.2 EXC SC | Luft / Wasser |  |  | 33.2 | 127% | R32 | Optional | Ja | 16.6 | 0.635 | 88.45%
16016688 | CLIVET GmbH | EDGE F + Box / WiSAN-PME 1 S 7.1 + HQCN-NEE 1 BC A | Luft / Wasser | 14 | 182.2% | 14 | 141.9% | R290 | Ja | Ja | 14 | 4.3535 | 20.85%
16017612 | CLIVET GmbH | EDGE Pro + Mini / WiSAN-PMP 1 S 4.1 + HQCN-NEE 1 MC A | Luft / Wasser | 8 | 211% | 8 | 160% | R290 | Ja | Ja | 8 | 5.02 | 8.727%
16016663 | CLIVET GmbH | EDGE Evo 2.0 + Tower / WiSAN-YME 1 S 8.1T + HQCN-NEE 1 TC A | Luft / Wasser | 15.2 | 182% | 13 | 133% | R32 | Ja | Ja | 14.1 | 4.305 | 21.73%
16016673 | CLIVET GmbH | EDGE Evo 2.0 + Mini / WiSAN-YME 1 S 7.1 + HQCN-NEE 1 MC A | Luft / Wasser | 13.7 | 186% | 11.6 | 135% | R32 | Ja | Ja | 12.65 | 4.395 | 20.09%
16016657 | CLIVET GmbH | EDGE Evo 2.0 + Tower / WiSAN-YME 1 S 5.1 + HQCN-NEE 1 TC A | Luft / Wasser | 9.2 | 205% | 7.7 | 137% | R32 | Ja | Ja | 8.45 | 4.785 | 13%
16004686 | CLIVET GmbH | WSAN-YES 18.2 | Luft / Wasser | 41 | 159% |  |  | R32 | Optional | Ja | 41 | 0 | n.a.
16015560 | CLIVET GmbH | WiSAN-P 14.1 EN | Luft / Wasser | 29.05 | 177% | 27.01 | 139% | R290 | Ja | Ja | 28.03 | 4.235 | 23%
16014551 | CLIVET GmbH | WSAN-YSC4 225.6 PRM | Luft / Wasser | 438 | 151% |  |  | R32 | Optional | Optional | 438 | 0 | n.a.
16016717 | CLIVET GmbH | EDGE Evo 2.0 + Box / WiSAN-YME 1 S 3.1 + HQCN-NEE 1 BC A | Luft / Wasser | 6.8 | 195% | 5.7 | 138% | R32 | Ja | Ja | 6.25 | 4.59 | 16.55%
16004672 | CLIVET GmbH | WSAN-YMi 31 | Luft / Wasser | 7 | 177% | 7 | 127% | R32 | Ja | Ja | 7 | 4.175 | 24.09%
16016689 | CLIVET GmbH | EDGE F + Box / WiSAN-PME 1 S 7.1T + HQCN-NEE 1 BC A | Luft / Wasser | 14 | 182.2% | 14 | 141.9% | R290 | Ja | Ja | 14 | 4.3535 | 20.85%
16004596 | CLIVET GmbH | Sphera EVO 2.0 Tower SQKN-YEE 1 TC + MiSAN-YEE 1 S 8.1 250L | Luft / Wasser | 16 | 193% | 13 | 136% | R32 | Ja | Ja | 14.5 | 4.54 | 17.45%
16014723 | CLIVET GmbH | WiSAN-YEE1 65.4 LN | Luft / Wasser | 140 | 165% |  |  | R32 | Optional | Ja | 140 | 0 | n.a.
16016652 | CLIVET GmbH | EDGE Evo 2.0 + Box / WiSAN-YME 1 S 7.1T + HQCN-NEE 1 BC A | Luft / Wasser | 13.7 | 186% | 12.1 | 135% | R32 | Ja | Ja | 12.9 | 4.395 | 20.09%
16004591 | CLIVET GmbH | Sphera EVO 2.0 Tower SQKN-YEE 1 TC + MiSAN-YEE 1 S 4.1 250L | Luft / Wasser | 8 | 210% | 7 | 146% | R32 | Ja | Ja | 7.5 | 4.93 | 10.36%
16016651 | CLIVET GmbH | EDGE Evo 2.0 + Box / WiSAN-YME 1 S 6.1T + HQCN-NEE 1 BC A | Luft / Wasser | 12 | 189% | 12.1 | 135% | R32 | Ja | Ja | 12.05 | 4.455 | 19%
16014718 | CLIVET GmbH | WiSAN-YEE1 85.4 SC | Luft / Wasser | 177 | 161% |  |  | R32 | Optional | Ja | 177 | 0 | n.a.
16017594 | CLIVET GmbH | EDGE Pro + Tower / WiSAN-PMP 1 S 4.1 + HQCN-NEE 1 TC A | Luft / Wasser | 8 | 211% | 8 | 160% | R290 | Ja | Ja | 8 | 5.02 | 8.727%
16017560 | CLIVET GmbH | EDGE Pro / WiSAN-PMP 1 S 5.1 | Luft / Wasser | 9.5 | 210% | 9.5 | 158% | R290 | Ja | Ja | 9.5 | 4.99 | 9.273%
16014728 | CLIVET GmbH | WiSAN-YEE1 45.4 EN | Luft / Wasser | 92 | 163% |  |  | R32 | Optional | Ja | 92 | 0 | n.a.
16015566 | CLIVET GmbH | WiSAN-P 30.2 EN | Luft / Wasser | 61.26 | 179% | 55.05 | 141% | R290 | Ja | Ja | 58.155 | 4.285 | 22.09%
16004598 | CLIVET GmbH | Sphera EVO 2.0 Box SQKN-YEE 1 BC + MiSAN-YEE 1 S 4.1 | Luft / Wasser | 8 | 210% | 7 | 146% | R32 | Ja | Ja | 7.5 | 4.93 | 10.36%
16016647 | CLIVET GmbH | EDGE Evo 2.0 + Box / WiSAN-YME 1 S 5.1 + HQCN-NEE 1 BC A | Luft / Wasser | 9.2 | 205% | 7.7 | 137% | R32 | Ja | Ja | 8.45 | 4.785 | 13%
16004611 | CLIVET GmbH | Sphera EVO 2.0 Invisible SQKN-YEE 1 IC + MiSAN-YEE 1 S 5.1 | Luft / Wasser | 10 | 208% | 9 | 146% | R32 | Ja | Ja | 9.5 | 4.89 | 11.09%
16013608 | CLIVET GmbH | EDGE F / WiSAN-PME 1 S 8.1T | Luft / Wasser | 15 | 180.5% | 15 | 139.9% | R290 | Ja | Ja | 15 | 4.3095 | 21.65%
16012520 | CLIVET GmbH | WiSAN-YSE1 35.2 PRM EN | Luft / Wasser | 56.7 | 159% |  |  | R32 | Optional | Ja | 56.7 | 0 | n.a.
16016675 | CLIVET GmbH | EDGE Evo 2.0 + Mini / WiSAN-YME 1 S 6.1T + HQCN-NEE 1 MC A | Luft / Wasser | 12 | 189% | 12.1 | 135% | R32 | Ja | Ja | 12.05 | 4.455 | 19%
16015564 | CLIVET GmbH | WiSAN-P 20.1 EN | Luft / Wasser | 48.15 | 163% | 43.74 | 131% | R290 | Ja | Ja | 45.945 | 3.915 | 28.82%
16017628 | CLIVET GmbH | EDGE Pro + Mini / WiSAN-PMP 1 S 6.1 IBH + HQCN-NEE 1 MC A | Luft / Wasser | 12.1 | 195% | 11.9 | 155% | R290 | Ja | Ja | 12 | 4.675 | 15%
16017633 | CLIVET GmbH | EDGE Pro + Mini / WiSAN-PMP 1 S 8.1T IBH + HQCN-NEE 1 MC A | Luft / Wasser | 15.5 | 186% | 16 | 152% | R290 | Ja | Ja | 15.75 | 4.48 | 18.55%
16011523 | CLIVET GmbH | WSAN-YSC4 90.4 EXC | Luft / Wasser | 197.53 | 153% |  |  | R32 | Optional | Optional | 197.53 | 0 | n.a.
16014711 | CLIVET GmbH | WiSAN-YEE1 50.4 SC | Luft / Wasser | 97 | 162% |  |  | R32 | Optional | Ja | 97 | 0 | n.a.
16017580 | CLIVET GmbH | EDGE Pro + Box / WiSAN-PMP 1 S 2.1 + HQCN-NEE 1 BC A | Luft / Wasser | 4.1 | 206% | 4.6 | 153% | R290 | Ja | Ja | 4.35 | 4.885 | 11.18%
16016682 | CLIVET GmbH | EDGE F + Box / WiSAN-PME 1 S 2.1 + HQCN-NEE 1 BC A | Luft / Wasser | 4.5 | 199.8% | 4.6 | 148.6% | R290 | Ja | Ja | 4.55 | 4.739 | 13.84%
16016670 | CLIVET GmbH | EDGE Evo 2.0 + Mini / WiSAN-YME 1 S 4.1 + HQCN-NEE 1 MC A | Luft / Wasser | 8.1 | 205% | 6.6 | 131% | R32 | Ja | Ja | 7.35 | 4.755 | 13.55%
16012506 | CLIVET GmbH | WiSAN-YSE1 12.1 EXC EN | Luft / Wasser |  |  | 15.9 | 126% | R32 | Optional | Ja | 7.95 | 0.63 | 88.55%
16016692 | CLIVET GmbH | EDGE F + Tower / WiSAN-PME 1 S 2.1 + HQCN-NEE 1 TC A | Luft / Wasser | 4.5 | 199.8% | 4.6 | 148.6% | R290 | Ja | Ja | 4.55 | 4.739 | 13.84%
16016694 | CLIVET GmbH | EDGE F + Tower / WiSAN-PME 1 S 4.1 + HQCN-NEE 1 TC A | Luft / Wasser | 8.4 | 204.4% | 7.8 | 149.7% | R290 | Ja | Ja | 8.1 | 4.8365 | 12.06%
16014713 | CLIVET GmbH | WiSAN-YEE1 60.4 SC | Luft / Wasser | 127 | 160% |  |  | R32 | Optional | Ja | 127 | 0 | n.a.
16017598 | CLIVET GmbH | EDGE Pro + Tower / WiSAN-PMP 1 S 6.1 + HQCN-NEE 1 TC A | Luft / Wasser | 12.1 | 195% | 11.9 | 155% | R290 | Ja | Ja | 12 | 4.675 | 15%
16017583 | CLIVET GmbH | EDGE Pro + Box / WiSAN-PMP 1 S 4.1T + HQCN-NEE 1 BC A | Luft / Wasser | 8 | 211% | 8 | 160% | R290 | Ja | Ja | 8 | 5.02 | 8.727%
16017622 | CLIVET GmbH | EDGE Pro + Mini / WiSAN-PMP 1 S 2.1 IBH + HQCN-NEE 1 MC A | Luft / Wasser | 4.1 | 206% | 4.6 | 153% | R290 | Ja | Ja | 4.35 | 4.885 | 11.18%
16015550 | CLIVET GmbH | WiSAN-P 20.1 SC | Luft / Wasser | 48.15 | 163% | 43.74 | 131% | R290 | Ja | Ja | 45.945 | 3.915 | 28.82%
16011530 | CLIVET GmbH | WSAN-YSC4 80.3 EXC | Luft / Wasser | 167.03 | 146.2% |  |  | R32 | Optional | Optional | 167.03 | 0 | n.a.
16016691 | CLIVET GmbH | EDGE F + Box / WiSAN-PME 1 S 8.1T + HQCN-NEE 1 BC A | Luft / Wasser | 15 | 180.5% | 15 | 139.9% | R290 | Ja | Ja | 15 | 4.3095 | 21.65%
16016699 | CLIVET GmbH | EDGE F + Tower / WiSAN-PME 1 S 7.1T + HQCN-NEE 1 TC A | Luft / Wasser | 14 | 182.2% | 14 | 141.9% | R290 | Ja | Ja | 14 | 4.3535 | 20.85%
16017582 | CLIVET GmbH | EDGE Pro + Box / WiSAN-PMP 1 S 4.1 + HQCN-NEE 1 BC A | Luft / Wasser | 8 | 211% | 8 | 160% | R290 | Ja | Ja | 8 | 5.02 | 8.727%
16011525 | CLIVET GmbH | WSAN-YSC4 120.4 EXC | Luft / Wasser | 251.56 | 160.2% |  |  | R32 | Optional | Optional | 251.56 | 0 | n.a.
16004744 | CLIVET GmbH | WSAN-YES 30.2 | Luft / Wasser | 57 | 160% |  |  | R32 | Optional | Ja | 57 | 0 | n.a.
16017615 | CLIVET GmbH | EDGE Pro + Mini / WiSAN-PMP 1 S 5.1T + HQCN-NEE 1 MC A | Luft / Wasser | 9.5 | 210% | 9.5 | 158% | R290 | Ja | Ja | 9.5 | 4.99 | 9.273%
16017602 | CLIVET GmbH | EDGE Pro + Tower / WiSAN-PMP 1 S 8.1 + HQCN-NEE 1 TC A | Luft / Wasser | 15.5 | 186% | 16 | 152% | R290 | Ja | Ja | 15.75 | 4.48 | 18.55%
16016674 | CLIVET GmbH | EDGE Evo 2.0 + Mini / WiSAN-YME 1 S 8.1 + HQCN-NEE 1 MC A | Luft / Wasser | 15.2 | 182% | 13 | 133% | R32 | Ja | Ja | 14.1 | 4.305 | 21.73%
16004675 | CLIVET GmbH | WSAN-YMi 81 | Luft / Wasser | 16 | 169% | 15 | 128% | R32 | Ja | Ja | 15.5 | 4.02 | 26.91%
16012509 | CLIVET GmbH | WiSAN-YSE1 18.2 EXC EN | Luft / Wasser |  |  | 30.1 | 127% | R32 | Optional | Ja | 15.05 | 0.635 | 88.45%
16014720 | CLIVET GmbH | WiSAN-YEE1 50.4 LN | Luft / Wasser | 97 | 162% |  |  | R32 | Optional | Ja | 97 | 0 | n.a.
16014719 | CLIVET GmbH | WiSAN-YEE1 45.4 LN | Luft / Wasser | 92 | 163% |  |  | R32 | Optional | Ja | 92 | 0 | n.a.
16015554 | CLIVET GmbH | WiSAN-P 16.1 LN | Luft / Wasser | 33.68 | 175% | 30.06 | 137% | R290 | Ja | Ja | 31.87 | 4.185 | 23.91%
16016703 | CLIVET GmbH | EDGE F + Invisible / WiSAN-PME 1 S 3.1 + HQCN-NEE 1 IC A | Luft / Wasser | 6.2 | 192.6% | 6.2 | 149.7% | R290 | Ja | Ja | 6.2 | 4.6005 | 16.35%
16012507 | CLIVET GmbH | WiSAN-YSE1 14.1 EXC EN | Luft / Wasser |  |  | 17.2 | 126% | R32 | Optional | Ja | 8.6 | 0.63 | 88.55%
16010177 | CLIVET GmbH | EDGE Evo 2.0 / WiSAN-YME 1 S 7.1T | Luft / Wasser | 13.7 | 186% | 12.1 | 135% | R32 | Ja | Ja | 12.9 | 4.395 | 20.09%
16017563 | CLIVET GmbH | EDGE Pro / WiSAN-PMP 1 S 6.1T | Luft / Wasser | 12.1 | 195% | 11.9 | 155% | R290 | Ja | Ja | 12 | 4.675 | 15%
16016697 | CLIVET GmbH | EDGE F + Tower / WiSAN-PME 1 S 6.1T + HQCN-NEE 1 TC A | Luft / Wasser | 12 | 183.7% | 12 | 141.8% | R290 | Ja | Ja | 12 | 4.383 | 20.31%
16014553 | CLIVET GmbH | WSAN-YSC4 185.5 EXC EN | Luft / Wasser | 381 | 164% |  |  | R32 | Optional | Optional | 381 | 0 | n.a.
16017606 | CLIVET GmbH | EDGE Pro + Invisible / WiSAN-PMP 1 S 4.1 + HQCN-NEE 1 IC A | Luft / Wasser | 8 | 211% | 8 | 160% | R290 | Ja | Ja | 8 | 5.02 | 8.727%
16016648 | CLIVET GmbH | EDGE Evo 2.0 + Box / WiSAN-YME 1 S 6.1 + HQCN-NEE 1 BC A | Luft / Wasser | 12 | 189% | 11.6 | 135% | R32 | Ja | Ja | 11.8 | 4.455 | 19%
16016700 | CLIVET GmbH | EDGE F + Tower / WiSAN-PME 1 S 8.1 + HQCN-NEE 1 TC A | Luft / Wasser | 15 | 180.5% | 15 | 139.9% | R290 | Ja | Ja | 15 | 4.3095 | 21.65%
16014556 | CLIVET GmbH | WSAN-YSC4 240.6 EXC EN | Luft / Wasser | 492 | 160% |  |  | R32 | Optional | Optional | 492 | 0 | n.a.
16017595 | CLIVET GmbH | EDGE Pro + Tower / WiSAN-PMP 1 S 4.1T + HQCN-NEE 1 TC A | Luft / Wasser | 8 | 211% | 8 | 160% | R290 | Ja | Ja | 8 | 5.02 | 8.727%
16017564 | CLIVET GmbH | EDGE Pro / WiSAN-PMP 1 S 7.1 | Luft / Wasser | 14 | 188% | 13.8 | 152% | R290 | Ja | Ja | 13.9 | 4.52 | 17.82%
16016701 | CLIVET GmbH | EDGE F + Tower / WiSAN-PME 1 S 8.1T + HQCN-NEE 1 TC A | Luft / Wasser | 15 | 180.5% | 15 | 139.9% | R290 | Ja | Ja | 15 | 4.3095 | 21.65%
16012510 | CLIVET GmbH | WiSAN-YSE1 22.2 EXC EN | Luft / Wasser |  |  | 34.9 | 127% | R32 | Optional | Ja | 17.45 | 0.635 | 88.45%
16017586 | CLIVET GmbH | EDGE Pro + Box / WiSAN-PMP 1 S 6.1 + HQCN-NEE 1 BC A | Luft / Wasser | 12.1 | 195% | 11.9 | 155% | R290 | Ja | Ja | 12 | 4.675 | 15%
16004593 | CLIVET GmbH | Sphera EVO 2.0 Tower SQKN-YEE 1 TC + MiSAN-YEE 1 S 5.1 250L | Luft / Wasser | 10 | 208% | 9 | 146% | R32 | Ja | Ja | 9.5 | 4.89 | 11.09%
16017623 | CLIVET GmbH | EDGE Pro + Mini / WiSAN-PMP 1 S 3.1 IBH + HQCN-NEE 1 MC A | Luft / Wasser | 6.1 | 199% | 6.2 | 156% | R290 | Ja | Ja | 6.15 | 4.76 | 13.45%
16014546 | CLIVET GmbH | WSAN-YSC4 185.5 EXC | Luft / Wasser | 381 | 164% |  |  | R32 | Optional | Optional | 381 | 0 | n.a.
16004599 | CLIVET GmbH | Sphera EVO 2.0 Box SQKN-YEE 1 BC + MiSAN-YEE 1 S 5.1 | Luft / Wasser | 10 | 208% | 9 | 146% | R32 | Ja | Ja | 9.5 | 4.89 | 11.09%
16017629 | CLIVET GmbH | EDGE Pro + Mini / WiSAN-PMP 1 S 6.1T IBH + HQCN-NEE 1 MC A | Luft / Wasser | 12.1 | 195% | 11.9 | 155% | R290 | Ja | Ja | 12 | 4.675 | 15%
16011519 | CLIVET GmbH | WSAN-YSC4 110.4 PRM | Luft / Wasser | 221.02 | 150.2% |  |  | R32 | Optional | Optional | 221.02 | 0 | n.a.
16012505 | CLIVET GmbH | WiSAN-YSE1 10.1 EXC EN | Luft / Wasser |  |  | 14.5 | 127% | R32 | Optional | Ja | 7.25 | 0.635 | 88.45%
16016702 | CLIVET GmbH | EDGE F + Invisible / WiSAN-PME 1 S 2.1 + HQCN-NEE 1 IC A | Luft / Wasser | 4.5 | 199.8% | 4.6 | 148.6% | R290 | Ja | Ja | 4.55 | 4.739 | 13.84%
16012501 | CLIVET GmbH | WiSAN-YSE1 22.2 PRM SC | Luft / Wasser | 45 | 164% |  |  | R32 | Optional | Ja | 45 | 0 | n.a.
16016676 | CLIVET GmbH | EDGE Evo 2.0 + Mini / WiSAN-YME 1 S 7.1T + HQCN-NEE 1 MC A | Luft / Wasser | 13.7 | 186% | 12.1 | 135% | R32 | Ja | Ja | 12.9 | 4.395 | 20.09%
16014534 | CLIVET GmbH | WSAN-YSC4 120.4 EXC EN | Luft / Wasser | 252 | 160% |  |  | R32 | Optional | Optional | 252 | 0 | n.a.
16017632 | CLIVET GmbH | EDGE Pro + Mini / WiSAN-PMP 1 S 8.1 IBH + HQCN-NEE 1 MC A | Luft / Wasser | 15.5 | 186% | 16 | 152% | R290 | Ja | Ja | 15.75 | 4.48 | 18.55%
16012476 | CLIVET GmbH | WiSAN-YSE1 10.1 EXC SC | Luft / Wasser |  |  | 16.8 | 127% | R32 | Optional | Ja | 8.4 | 0.635 | 88.45%
16013600 | CLIVET GmbH | EDGE F / WiSAN-PME 1 S 3.1 | Luft / Wasser | 6.2 | 192.6% | 6.2 | 149.7% | R290 | Ja | Ja | 6.2 | 4.6005 | 16.35%
16016658 | CLIVET GmbH | EDGE Evo 2.0 + Tower / WiSAN-YME 1 S 6.1 + HQCN-NEE 1 TC A | Luft / Wasser | 12 | 189% | 11.6 | 135% | R32 | Ja | Ja | 11.8 | 4.455 | 19%
16004831 | CLIVET GmbH | EDGE Evo 2.0 / WiSAN-YME 1 S 6.1 | Luft / Wasser | 12 | 189% | 11.6 | 135% | R32 | Ja | Ja | 11.8 | 4.455 | 19%
16014734 | CLIVET GmbH | WiSAN-YEE1 75.4 EN | Luft / Wasser | 161 | 166% |  |  | R32 | Optional | Ja | 161 | 0 | n.a.
16012488 | CLIVET GmbH | WiSAN-YSE1 18.2 PRM SC | Luft / Wasser | 40.4 | 165% |  |  | R32 | Optional | Ja | 40.4 | 0 | n.a.
16016666 | CLIVET GmbH | EDGE Evo 2.0 + Invisible / WiSAN-YME 1 S 4.1 + HQCN-NEE 1 IC A | Luft / Wasser | 8.1 | 205% | 6.6 | 131% | R32 | Ja | Ja | 7.35 | 4.755 | 13.55%
16017287 | Cooldown | HPM-28CH84AENA R290-1 | Luft / Wasser | 7.9 | 211% | 8.2 | 160% | R290 | Ja | Optional | 8.05 | 5.02 | 8.727%
16003075 | Cooldown | HPM-28CH84AERIs R32-1 | Luft / Wasser | 8.4 | 205% | 7.5 | 131% | R32 | Ja | Ja | 7.95 | 4.755 | 13.55%
16003150 | Cooldown | HPS-22CH65AERI/O1s R32 | Luft / Wasser | 4.95 | 195% | 3.52 | 138% | R32 | Ja | Ja | 4.235 | 4.59 | 16.55%
16003078 | Cooldown | HPM-48CH140AERIs R32-1 | Luft / Wasser | 14.5 | 185% | 13.8 | 135% | R32 | Ja | Ja | 14.15 | 4.375 | 20.45%
16003077 | Cooldown | HPM-41CH120AERIs R32-1 | Luft / Wasser | 12.1 | 189% | 11.9 | 135% | R32 | Ja | Ja | 12 | 4.455 | 19%
16003083 | Cooldown | HPM-61CH180AERIs R32-3 | Luft / Wasser | 18 | 181% | 18 | 125% | R32 | Ja | Ja | 18 | 4.245 | 22.82%
16017292 | Cooldown | HPM-89CH260AEMA R290-3 | Luft / Wasser | 26 | 195% | 26 | 151% | R290 | Ja | Optional | 26 | 4.655 | 15.36%
16003073 | Cooldown | HPM-14CH40AERIs R32-1 | Luft / Wasser | 4.2 | 191% | 4.4 | 129% | R32 | Ja | Ja | 4.3 | 4.465 | 18.82%
16003082 | Cooldown | HPM-53CH155AERIs R32-3 | Luft / Wasser | 15.9 | 181.6% | 16 | 133% | R32 | Ja | Ja | 15.95 | 4.297 | 21.87%
16017293 | Cooldown | HPM-102CH300AEMA R290-3 | Luft / Wasser | 30 | 194% | 30 | 149% | R290 | Ja | Optional | 30 | 4.625 | 15.91%
16017288 | Cooldown | HPM-34CH100AENA R290-1 | Luft / Wasser | 9.8 | 210% | 10 | 158% | R290 | Ja | Optional | 9.9 | 4.99 | 9.273%
16003080 | Cooldown | HPM-41CH120AERIs R32-3 | Luft / Wasser | 12.1 | 189% | 11.9 | 135% | R32 | Ja | Ja | 12 | 4.455 | 19%
16003084 | Cooldown | HPM-75CH220AERIs R32-3 | Luft / Wasser | 22 | 178% | 22 | 126% | R32 | Ja | Ja | 22 | 4.19 | 23.82%
16003151 | Cooldown | HPS-28CH84AERI/O1s R32 | Luft / Wasser | 5.21 | 205% | 3.36 | 131% | R32 | Ja | Ja | 4.285 | 4.755 | 13.55%
16003152 | Cooldown | HPS-34CH100AERI/O1s R32 | Luft / Wasser | 5.19 | 204% | 3.49 | 136% | R32 | Ja | Ja | 4.34 | 4.76 | 13.45%
16003149 | Cooldown | HPS-14CH40AERI/O1s R32 | Luft / Wasser | 4.85 | 191% | 3.31 | 129% | R32 | Ja | Ja | 4.08 | 4.465 | 18.82%
16003079 | Cooldown | HPM-53CH155AERIs R32-1 | Luft / Wasser | 15.9 | 181.7% | 16 | 133.3% | R32 | Ja | Ja | 15.95 | 4.3005 | 21.81%
16003074 | Cooldown | HPM-22CH65AERIs R32-1 | Luft / Wasser | 6.35 | 195% | 6 | 138% | R32 | Ja | Ja | 6.175 | 4.59 | 16.55%
16017291 | Cooldown | HPM-53CH155AENA R290-3 | Luft / Wasser | 15.9 | 186% | 14.7 | 152% | R290 | Ja | Optional | 15.3 | 4.48 | 18.55%
16017289 | Cooldown | HPM-41CH120AENA R290-3 | Luft / Wasser | 12.1 | 194.5% | 12.1 | 155% | R290 | Ja | Optional | 12.1 | 4.665 | 15.18%
16017290 | Cooldown | HPM-48CH140AENA R290-3 | Luft / Wasser | 14.1 | 188% | 13.8 | 151% | R290 | Ja | Optional | 13.95 | 4.515 | 17.91%
16017294 | Cooldown | HPM-120CH350AEMA R290-3 | Luft / Wasser | 35 | 176% | 35 | 142% | R290 | Ja | Optiona | 35 | 4.23 | 23.09%
16003076 | Cooldown | HPM-34CH100AERIs R32-1 | Luft / Wasser | 10 | 204% | 9.5 | 136% | R32 | Ja | Ja | 9.75 | 4.76 | 13.45%
16003081 | Cooldown | HPM-48CH140AERIs R32-3 | Luft / Wasser | 14.5 | 185% | 13.8 | 135% | R32 | Ja | Ja | 14.15 | 4.375 | 20.45%
16011158 | COPPEN GmbH | Ecolynx COP-WP2311-4P | Luft / Wasser | 9.29 | 193.6% | 9.23 | 148.1% | R290 | Ja | Ja | 9.26 | 4.6125 | 16.14%
16018535 | COPPEN GmbH | Ecolynx-18 | Luft / Wasser | 18.41 | 188.5% | 18.3 | 145.2% | R290 | Ja | Ja | 18.355 | 4.496 | 18.25%
16018533 | COPPEN GmbH | Ecolynx-8 | Luft / Wasser | 7.99 | 190.6% | 8.12 | 140.9% | R290 | Ja | Ja | 8.055 | 4.5165 | 17.88%
16011159 | COPPEN GmbH | Ecolynx COP-WP2311-6P | Luft / Wasser | 12.55 | 193.4% | 12.34 | 144.9% | R290 | Ja | Ja | 12.445 | 4.5925 | 16.5%
16018534 | COPPEN GmbH | Ecolynx-12 | Luft / Wasser | 12.09 | 186.8% | 12.49 | 145% | R290 | Ja | Ja | 12.29 | 4.461 | 18.89%
16018532 | COPPEN GmbH | Ecolynx-6 | Luft / Wasser | 6.07 | 190.2% | 6.09 | 145.5% | R290 | Ja | Ja | 6.08 | 4.5315 | 17.61%
16011616 | CSR Autark Energie & Gebäudetechnik GmbH | Ecocycle M12 | Luft / Wasser | 8.7 | 180.3% | 7.9 | 132.9% | R32 | Ja | Ja | 8.3 | 4.2705 | 22.35%
16011617 | CSR Autark Energie & Gebäudetechnik GmbH | Ecocycle M16 | Luft / Wasser | 11 | 179.3% | 10.2 | 135.5% | R32 | Ja | Ja | 10.6 | 4.2635 | 22.48%
16005315 | CTA AG | Aeroheat AH CI 12 a/i | Luft / Wasser | 10 | 174% | 9 | 132% | R410A | Ja | Ja | 9.5 | 4.14 | 24.73%
16005320 | CTA AG | Aeroheat AH CN 7ar | Luft / Wasser | 9 | 152% | 8 | 125% | R290 | Ja | Ja | 8.5 | 3.665 | 33.36%
16005318 | CTA AG | Aeroheat AH CI 1-16 a / i / iL | Luft / Wasser | 13 | 172% | 16 | 133% | R410A | Ja | Ja | 14.5 | 4.105 | 25.36%
16005321 | CTA AG | Aeroheat AH SCI 25a | Luft / Wasser | 20.5 | 181% | 20.6 | 135% | R32 | Ja | Ja | 20.55 | 4.295 | 21.91%
16005232 | CTA AG | Aeroheat AH CS 1-14 a / i | Luft / Wasser | 14 | 157% | 14 | 125% | R407C | Ja | Nein | 14 | 3.765 | 31.55%
16016646 | CTA AG | Aeroheat AH CL 16a | Luft / Wasser | 15.6 | 195.2% | 15.3 | 152.8% | R290 | Ja | Ja | 15.45 | 4.668 | 15.13%
16005225 | CTA AG | Aeroheat AH CN 5 a | Luft / Wasser | 6 | 163% | 5 | 125% | R290 | Ja | Ja | 5.5 | 3.885 | 29.36%
16005319 | CTA AG | Aeroheat AH CN 5ar | Luft / Wasser | 6 | 152% | 5 | 125% | R290 | Ja | Ja | 5.5 | 3.665 | 33.36%
16014927 | CTA AG | Aeroheat AH CL 8a | Luft / Wasser | 9 | 185% | 8 | 146% | R290 | Ja | Ja | 8.5 | 4.43 | 19.45%
16005313 | CTA AG | Aeroheat AH CI 12is | Luft / Wasser | 10 | 174% | 9 | 132% | R410A | Ja | Ja | 9.5 | 4.14 | 24.73%
16014926 | CTA AG | Aeroheat AH CL 5a | Luft / Wasser | 6 | 187% | 6 | 142% | R290 | Ja | Ja | 6 | 4.45 | 19.09%
16012216 | CTA AG | Aeroheat AH CI 12i | Luft / Wasser | 10 | 174% | 9 | 132% | R410A | Ja | Ja | 9.5 | 4.14 | 24.73%
16016645 | CTA AG | Aeroheat AH CL 11a | Luft / Wasser | 11 | 197.1% | 11 | 152% | R290 | Ja | Ja | 11 | 4.702 | 14.51%
16005316 | CTA AG | Aeroheat AH CM 18a | Luft / Wasser | 9 | 194% | 9 | 148% | R407C | Ja | Ja | 9 | 4.62 | 16%
16005226 | CTA AG | Aeroheat AH CN 7 a | Luft / Wasser | 9 | 158% | 8 | 127% | R290 | Ja | Ja | 8.5 | 3.795 | 31%
16005312 | CTA AG | Aeroheat AH CI 8is | Luft / Wasser | 7 | 180% | 6 | 135% | R410A | Ja | Ja | 6.5 | 4.275 | 22.27%
16005305 | CTA AG | Aeroheat AH CN 9 a | Luft / Wasser | 10 | 150% | 10 | 126% | R290 | Ja | Ja | 10 | 3.63 | 34%
16012217 | CTA AG | Aeroheat AH CI 1-16 i/L | Luft / Wasser | 13 | 172% | 16 | 133% | R410A | Ja | Ja | 14.5 | 4.105 | 25.36%
16005314 | CTA AG | Aeroheat AH CI 8 a/i | Luft / Wasser | 7 | 180% | 6 | 135% | R410A | Ja | Ja | 6.5 | 4.275 | 22.27%
16005322 | CTA AG | Aeroheat AH CN I 9a | Luft / Wasser | 10 | 187% | 9 | 147% | R290 | Ja | Ja | 9.5 | 4.475 | 18.64%
16012215 | CTA AG | Aeroheat AH CI 8i | Luft / Wasser | 7 | 180% | 6 | 135% | R410A | Ja | Ja | 6.5 | 4.275 | 22.27%
16017268 | CTC Heizkessel Wärmetechnik Berthold GmbH | EcoAir 720 M 400V | Luft / Wasser | 11.6 | 211% | 12.2 | 161% | R290 | Ja | Ja | 11.9 | 5.025 | 8.636%
16005397 | CTC Heizkessel Wärmetechnik Berthold GmbH | EcoAir 622M | Luft / Wasser | 8.5 | 193% | 8.5 | 147% | R407C | Ja | Nein | 8.5 | 4.595 | 16.45%
16014738 | CTC Heizkessel Wärmetechnik Berthold GmbH | EcoAir 708 M 400V | Luft / Wasser | 5.3 | 198% | 5 | 151% | R290 | Ja | Ja | 5.15 | 4.715 | 14.27%
16005396 | CTC Heizkessel Wärmetechnik Berthold GmbH | EcoAir 610M | Luft / Wasser | 6 | 189% | 6.6 | 143% | R407C | Ja | Nein | 6.3 | 4.495 | 18.27%
16010047 | CTC Heizkessel Wärmetechnik Berthold GmbH | EcoAir 614M | Luft / Wasser | 7.5 | 193% | 7.6 | 148% | R407C | Ja | Nein | 7.55 | 4.6 | 16.36%
16014739 | CTC Heizkessel Wärmetechnik Berthold GmbH | EcoAir 712 M 400V | Luft / Wasser | 7.3 | 197% | 7 | 151% | R290 | Ja | Ja | 7.15 | 4.695 | 14.64%
16016859 | curam-Energia GmbH | Hybridio 20 | Luft / Wasser | 7 | 188.1% | 6.6 | 137.5% | R290 | Ja | Ja | 6.8 | 4.4495 | 19.1%
16016860 | curam-Energia GmbH | Hybridio 40 | Luft / Wasser | 11.6 | 185.3% | 11.7 | 141.1% | R290 | Ja | Ja | 11.65 | 4.4115 | 19.79%
16016861 | curam-Energia GmbH | Hybridio 60 | Luft / Wasser | 16.7 | 182.6% | 16.6 | 141.8% | R290 | Ja | Ja | 16.65 | 4.361 | 20.71%
16010473 | Daikin Airconditioning Germany GmbH | DAIKIN Altherma 3 R W 14 kW H/C | Luft / Wasser | 11 | 184% | 11 | 128% | R32 | Ja | Ja | 11 | 4.32 | 21.45%
16005358 | Daikin Airconditioning Germany GmbH | DAIKIN Altherma 3 H MT F BG 8 180l/230l (Bi-Zone) H | Luft / Wasser | 8.3 | 190% | 8.5 | 138% | R32 | Ja | Ja | 8.4 | 4.49 | 18.36%
16005105 | Daikin Airconditioning Germany GmbH | DAIKIN Altherma 3 H MT W 12kW H | Luft / Wasser | 8.3 | 191% | 8.5 | 138% | R32 | Ja | Ja | 8.4 | 4.51 | 18%
16010350 | Daikin Airconditioning Germany GmbH | DAIKIN Altherma 3 R ECH2O 11kW H 500l | Luft / Wasser | 10 | 182% | 10 | 126% | R32 | Ja | Ja | 10 | 4.27 | 22.36%
16010469 | Daikin Airconditioning Germany GmbH | DAIKIN Altherma 3 R W 11 kW H | Luft / Wasser | 10 | 182% | 10 | 126% | R32 | Ja | Ja | 10 | 4.27 | 22.36%
16011562 | Daikin Airconditioning Germany GmbH | DAIKIN Altherma 3 H HT W BG 18 H | Luft / Wasser | 12.5 | 186% | 12.5 | 140% | R32 | Ja | Ja | 12.5 | 4.42 | 19.64%
16010461 | Daikin Airconditioning Germany GmbH | DAIKIN Altherma 3 H HT F BG 16 180l/230l (Bi-Zone) H | Luft / Wasser | 12.5 | 186% | 12.5 | 140% | R32 | Ja | Ja | 12.5 | 4.42 | 19.64%
16005420 | Daikin Airconditioning Germany GmbH | DAIKIN Altherma 3 H HT ECH2O 500 H (Biv) 18kW nur Heizen | Luft / Wasser | 13 | 186% | 13 | 140% | R32 | Ja | Ja | 13 | 4.42 | 19.64%
16005098 | Daikin Airconditioning Germany GmbH | DAIKIN Altherma 3 H MT F 10kW H/C 230l | Luft / Wasser | 8.3 | 196% | 8.5 | 141% | R32 | Ja | Ja | 8.4 | 4.625 | 15.91%
16018165 | Daikin Airconditioning Germany GmbH | Daikin Altherma 4 H EPSKS ECH2O300L 7KW H/C ( BIV) | Luft / Wasser | 6.1 | 199% | 7 | 150% | R290 | Ja | Ja | 6.55 | 4.73 | 14%
16012963 | Daikin Airconditioning Germany GmbH | Daikin Altherma 3R MT F BG 8 KW 180l/230l H/C | Luft / Wasser | 8.3 | 195% | 12.5 | 136% | R32 | Ja | Ja | 10.4 | 4.58 | 16.73%
16005427 | Daikin Airconditioning Germany GmbH | DAIKIN Altherma 3 H MT W BG 12 H/C | Luft / Wasser | 8.3 | 196% | 8.5 | 141% | R32 | Ja | Ja | 8.4 | 4.625 | 15.91%
16005410 | Daikin Airconditioning Germany GmbH | EWYT650B-XRA2 | Luft / Wasser | 498.1 | 152% |  |  | R32 | Optional | Ja | 498.1 | 0 | n.a.
16005166 | Daikin Airconditioning Germany GmbH | EWYT135B-XSA1 | Luft / Wasser | 104.31 | 145% |  |  | R32 | Optional | Ja | 104.31 | 0 | n.a.
16016044 | Daikin Airconditioning Germany GmbH | Daikin Altherma 4 H F 10KW 180l/230lH/C | Luft / Wasser | 8.5 | 203% | 8.5 | 157% | R290 | Ja | Ja | 8.5 | 4.845 | 11.91%
16011593 | Daikin Airconditioning Germany GmbH | DAIKIN Altherma 3 R ECH2O 11 kW 500l H | Luft / Wasser | 10 | 182% | 10 | 126% | R32 | Ja | Ja | 10 | 4.27 | 22.36%
16012972 | Daikin Airconditioning Germany GmbH | Daikin Altherma 3R MT W BG 8 KW H/C | Luft / Wasser | 8.3 | 195% | 12.5 | 136% | R32 | Ja | Ja | 10.4 | 4.58 | 16.73%
16005463 | Daikin Airconditioning Germany GmbH | DAIKIN Altherma 3 H HT F 18kW H 180l/230l (G) nur Heizen | Luft / Wasser | 13 | 186% | 13 | 140% | R32 | Ja | Ja | 13 | 4.42 | 19.64%
16010320 | Daikin Airconditioning Germany GmbH | DAIKIN Altherma 3 H HT F BG 16 230l H/C | Luft / Wasser | 12.5 | 190% | 12.5 | 142% | R32 | Ja | Ja | 12.5 | 4.51 | 18%
16018162 | Daikin Airconditioning Germany GmbH | Daikin Altherma 4 H EPSKS W 7KW H/C | Luft / Wasser | 6.1 | 199% | 7 | 150% | R290 | Ja | Ja | 6.55 | 4.73 | 14%
16010331 | Daikin Airconditioning Germany GmbH | DAIKIN Altherma 3 H HT W 18kW H nur Heizen | Luft / Wasser | 13 | 186% | 13 | 140% | R32 | Ja | Ja | 13 | 4.42 | 19.64%
16005355 | Daikin Airconditioning Germany GmbH | DAIKIN Altherma 3 H MT ECH2O BG 12 300l/500l H (Biv) | Luft / Wasser | 8.3 | 191% | 8.5 | 138% | R32 | Ja | Ja | 8.4 | 4.51 | 18%
16011590 | Daikin Airconditioning Germany GmbH | DAIKIN Altherma 3 R W 8 kW H | Luft / Wasser | 8 | 179% | 8 | 130% | R32 | Ja | Ja | 8 | 4.23 | 23.09%
16005250 | Daikin Airconditioning Germany GmbH | EWYT115B-XRA1 | Luft / Wasser | 86.73 | 145% |  |  | R32 | Optional | Ja | 86.73 | 0 | n.a.
16005260 | Daikin Airconditioning Germany GmbH | EWYT040CZP-A1 + EKDAGBL | Luft / Wasser | 30.66 | 164% |  |  | R32 | Ja | Ja | 30.66 | 0 | n.a.
16018164 | Daikin Airconditioning Germany GmbH | Daikin Altherma 4 H EPSKS F230L 7KW H/C | Luft / Wasser | 6.1 | 199% | 7 | 150% | R290 | Ja | Ja | 6.55 | 4.73 | 14%
16005333 | Daikin Airconditioning Germany GmbH | EWYT400B-XLA2 | Luft / Wasser | 317.01 | 150% |  |  | R32 | Optional | Ja | 317.01 | 0 | n.a.
16005038 | Daikin Airconditioning Germany GmbH | DAIKIN Altherma 3 R F 8kW H/C (H) 180l/230l BUH6/9 (G) (BiZ) | Luft / Wasser | 8 | 181% | 8 | 131% | R32 | Ja | Ja | 8 | 4.275 | 22.27%
16005236 | Daikin Airconditioning Germany GmbH | EWYT265B-XSA2 | Luft / Wasser | 203.22 | 148% |  |  | R32 | Optional | Ja | 203.22 | 0 | n.a.
16005467 | Daikin Airconditioning Germany GmbH | DAIKIN Altherma 3 R ECH2O 308/508 H (Biv) 6kW (HPSU compact Ultra 6 kW) nur Heizen | Luft / Wasser | 7 | 176% | 7 | 127% | R32 | Ja | Ja | 7 | 4.155 | 24.45%
16018077 | Daikin Airconditioning Germany GmbH | EWYE035CZP-A1 | Luft / Wasser | 35.03 | 172.2% | 33.82 | 125% | R454C | Optional | Ja | 34.425 | 4.069 | 26.02%
16005254 | Daikin Airconditioning Germany GmbH | EWYT175B-XRA1 | Luft / Wasser | 137.85 | 150% |  |  | R32 | Optional | Ja | 137.85 | 0 | n.a.
16018163 | Daikin Airconditioning Germany GmbH | Daikin Altherma 4 H EPSKS F180L 7KW H/C | Luft / Wasser | 6.1 | 199% | 7 | 150% | R290 | Ja | Ja | 6.55 | 4.73 | 14%
16010472 | Daikin Airconditioning Germany GmbH | DAIKIN Altherma 3 R W 11 kW H/C | Luft / Wasser | 10 | 186% | 10 | 128% | R32 | Ja | Ja | 10 | 4.36 | 20.73%
16005165 | Daikin Airconditioning Germany GmbH | EWYT115B-XSA1 | Luft / Wasser | 87.29 | 147% |  |  | R32 | Optional | Ja | 87.29 | 0 | n.a.
16011591 | Daikin Airconditioning Germany GmbH | DAIKIN Altherma 3 R F Serie 07 180l/230l H | Luft / Wasser | 6 | 192% | 6 | 127% | R32 | Ja | Ja | 6 | 4.475 | 18.64%
16012957 | Daikin Airconditioning Germany GmbH | Daikin Altherma 3R MT W BG 8 KW H | Luft / Wasser | 8.3 | 190% | 12.5 | 134% | R32 | Ja | Ja | 10.4 | 4.47 | 18.73%
16005360 | Daikin Airconditioning Germany GmbH | DAIKIN Altherma 3 H MT F BG 12 180l/230l H/C | Luft / Wasser | 8.3 | 196% | 8.5 | 141% | R32 | Ja | Ja | 8.4 | 4.625 | 15.91%
16005164 | Daikin Airconditioning Germany GmbH | EWYT085B-XSA1 | Luft / Wasser | 67.5 | 145% |  |  | R32 | Optional | Ja | 67.5 | 0 | n.a.
16005353 | Daikin Airconditioning Germany GmbH | DAIKIN Altherma 3 H MT ECH2O BG 8 300l/500l H (Biv) | Luft / Wasser | 8.3 | 190% | 8.5 | 138% | R32 | Ja | Ja | 8.4 | 4.49 | 18.36%
16004411 | Daikin Airconditioning Germany GmbH | DAIKIN Altherma 3 M 11kW H/C | Luft / Wasser | 10 | 186% | 10 | 132% | R32 | Ja | Ja | 10 | 4.38 | 20.36%
16016049 | Daikin Airconditioning Germany GmbH | Daikin Altherma 4 H ECH2O 10KW 300l/500l H/C (Biv) | Luft / Wasser | 8.5 | 203% | 8.5 | 157% | R290 | Ja | Ja | 8.5 | 4.845 | 11.91%
16011573 | Daikin Airconditioning Germany GmbH | DAIKIN Altherma 3 R W 4 kW H/C (H) | Luft / Wasser | 6 | 179% | 6 | 129% | R32 | Ja | Ja | 6 | 4.225 | 23.18%
16011578 | Daikin Airconditioning Germany GmbH | DAIKIN Altherma 3 R 8 kW ECH2O 300l/500l H/C (Biv) | Luft / Wasser | 8 | 181% | 8 | 131% | R32 | Ja | Ja | 8 | 4.275 | 22.27%
16011566 | Daikin Airconditioning Germany GmbH | DAIKIN Altherma 3 H MT F BG 10 180l H/C | Luft / Wasser | 8.3 | 196% | 8.5 | 141% | R32 | Ja | Ja | 8.4 | 4.625 | 15.91%
16011582 | Daikin Airconditioning Germany GmbH | DAIKIN Altherma 3 R F Serie 07 180l/230l H/C | Luft / Wasser | 6 | 195% | 6 | 129% | R32 | Ja | Ja | 6 | 4.545 | 17.36%
16012961 | Daikin Airconditioning Germany GmbH | Daikin Altherma 3R MT W BG 12 KW H/C | Luft / Wasser | 8.3 | 196% | 12.5 | 140% | R32 | Ja | Ja | 10.4 | 4.62 | 16%
16016046 | Daikin Airconditioning Germany GmbH | Daikin Altherma 4 H F 14KW 180l/230l H/C | Luft / Wasser | 12 | 195% | 14 | 150% | R290 | Ja | Ja | 13 | 4.65 | 15.45%
16010321 | Daikin Airconditioning Germany GmbH | DAIKIN Altherma 3 H MT ECH2O BG 10 300l/500l H/C (Biv) | Luft / Wasser | 8.3 | 196% | 8.5 | 141% | R32 | Ja | Ja | 8.4 | 4.625 | 15.91%
16018158 | Daikin Airconditioning Germany GmbH | Daikin Altherma 4 H EPSKS F230L 6KW H/C | Luft / Wasser | 6.1 | 199% | 7 | 150% | R290 | Ja | Ja | 6.55 | 4.73 | 14%
16012968 | Daikin Airconditioning Germany GmbH | Daikin Altherma 3R MT ECH2O BG 8 KW 300l/500l H/C (Biv) | Luft / Wasser | 8.3 | 195% | 12.5 | 136% | R32 | Ja | Ja | 10.4 | 4.58 | 16.73%
16005104 | Daikin Airconditioning Germany GmbH | DAIKIN Altherma 3 H MT W 10kW H | Luft / Wasser | 8.3 | 191% | 8.5 | 138% | R32 | Ja | Ja | 8.4 | 4.51 | 18%
16005259 | Daikin Airconditioning Germany GmbH | EWYT040CZN-A1 + EKDAGBL | Luft / Wasser | 30.86 | 160% |  |  | R32 | Ja | Ja | 30.86 | 0 | n.a.
16005343 | Daikin Airconditioning Germany GmbH | EWYT500B-XLA2 | Luft / Wasser | 395.5 | 150% |  |  | R32 | Optional | Ja | 395.5 | 0 | n.a.
16005153 | Daikin Airconditioning Germany GmbH | DAIKIN Altherma 3 R 07 ECH2O 304/504 H/C(H) (Biv) | Luft / Wasser | 6 | 176% | 6 | 127% | R32 | Ja | Ja | 6 | 4.155 | 24.45%
16005409 | Daikin Airconditioning Germany GmbH | EWYT630B-XLA2 | Luft / Wasser | 496.65 | 146% |  |  | R32 | Optional | Ja | 496.65 | 0 | n.a.
16005472 | Daikin Airconditioning Germany GmbH | DAIKIN Altherma 3 R W 6kW H BUH6/9 (HPSU Bi-Bloc Ultra 6kW) nur Heizen | Luft / Wasser | 7 | 176% | 7 | 127% | R32 | Ja | Ja | 7 | 4.155 | 24.45%
16010463 | Daikin Airconditioning Germany GmbH | DAIKIN Altherma 3 H HT W BG 14 H/C(H) | Luft / Wasser | 12.5 | 186% | 12.5 | 140% | R32 | Ja | Ja | 12.5 | 4.42 | 19.64%
16012959 | Daikin Airconditioning Germany GmbH | Daikin Altherma 3R MT W BG 12 KW H | Luft / Wasser | 8.3 | 191% | 12.5 | 138% | R32 | Ja | Ja | 10.4 | 4.51 | 18%
16011577 | Daikin Airconditioning Germany GmbH | DAIKIN Altherma 3 R 6 kW ECH2O 300l/500l H/C (Biv) | Luft / Wasser | 7 | 178% | 7 | 128% | R32 | Ja | Ja | 7 | 4.2 | 23.64%
16005425 | Daikin Airconditioning Germany GmbH | DAIKIN Altherma 3 H MT W BG 12 H | Luft / Wasser | 8.3 | 191% | 8.5 | 138% | R32 | Ja | Ja | 8.4 | 4.51 | 18%
16011587 | Daikin Airconditioning Germany GmbH | DAIKIN Altherma 3 R F 6 kW 180l/230l H (Bi-Zone) | Luft / Wasser | 7 | 176% | 7 | 127% | R32 | Ja | Ja | 7 | 4.155 | 24.45%
16010470 | Daikin Airconditioning Germany GmbH | DAIKIN Altherma 3 R W 14 kW H | Luft / Wasser | 11 | 181% | 11 | 126% | R32 | Ja | Ja | 11 | 4.25 | 22.73%
16005238 | Daikin Airconditioning Germany GmbH | EWYT350B-XSA2 | Luft / Wasser | 276.73 | 153% |  |  | R32 | Optional | Ja | 276.73 | 0 | n.a.
16011489 | Daikin Airconditioning Germany GmbH | DAIKIN Altherma 3 H HT F BG 18 180l/230l (Bi-Zone) H | Luft / Wasser | 12.5 | 186% | 12.5 | 140% | R32 | Ja | Ja | 12.5 | 4.42 | 19.64%
16004413 | Daikin Airconditioning Germany GmbH | DAIKIN Altherma 3 M 14kW H/C | Luft / Wasser | 11 | 185% | 11 | 134% | R32 | Ja | Ja | 11 | 4.37 | 20.55%
16005356 | Daikin Airconditioning Germany GmbH | DAIKIN Altherma 3 H MT ECH2O BG 8 300l/500l H/C (Biv) | Luft / Wasser | 8.3 | 195% | 8.5 | 141% | R32 | Ja | Ja | 8.4 | 4.605 | 16.27%
16005108 | Daikin Airconditioning Germany GmbH | DAIKIN Altherma 3 H MT W 12kW H/C | Luft / Wasser | 8.3 | 196% | 8.5 | 141% | R32 | Ja | Ja | 8.4 | 4.625 | 15.91%
16005345 | Daikin Airconditioning Germany GmbH | EWYT560B-XRA2 | Luft / Wasser | 434.55 | 159% |  |  | R32 | Optional | Ja | 434.55 | 0 | n.a.
16012960 | Daikin Airconditioning Germany GmbH | Daikin Altherma 3R MT W BG 10 KW H/C | Luft / Wasser | 8.3 | 196% | 12.5 | 136% | R32 | Ja | Ja | 10.4 | 4.6 | 16.36%
16011588 | Daikin Airconditioning Germany GmbH | DAIKIN Altherma 3 R F 8 kW 180l/230l H (Bi-Zone) | Luft / Wasser | 8 | 179% | 8 | 130% | R32 | Ja | Ja | 8 | 4.23 | 23.09%
16005256 | Daikin Airconditioning Germany GmbH | EWYT215B-XRA1 | Luft / Wasser | 172.22 | 147% |  |  | R32 | Optional | Ja | 172.22 | 0 | n.a.
16005113 | Daikin Airconditioning Germany GmbH | DAIKIN Altherma 3 M 8kW H/C | Luft / Wasser | 8 | 181% | 8 | 131% | R32 | Ja | Ja | 8 | 4.275 | 22.27%
16005401 | Daikin Airconditioning Germany GmbH | EWYT560B-XLA2 | Luft / Wasser | 439.62 | 149% |  |  | R32 | Optional | Ja | 439.62 | 0 | n.a.
16005332 | Daikin Airconditioning Germany GmbH | EWYT350B-XRA2 | Luft / Wasser | 272.59 | 157% |  |  | R32 | Optional | Ja | 272.59 | 0 | n.a.
16005107 | Daikin Airconditioning Germany GmbH | DAIKIN Altherma 3 H MT W 10kW H/C | Luft / Wasser | 8.3 | 196% | 8.5 | 141% | R32 | Ja | Ja | 8.4 | 4.625 | 15.91%
16012967 | Daikin Airconditioning Germany GmbH | Daikin Altherma 3R MT ECH2O BG 10 KW 300l/500l H (Biv) | Luft / Wasser | 8.3 | 191% | 12.5 | 134% | R32 | Ja | Ja | 10.4 | 4.49 | 18.36%
16005265 | Daikin Airconditioning Germany GmbH | EWYT050CZN-A2 + EKDAGBL | Luft / Wasser | 39.61 | 157% |  |  | R32 | Ja | Ja | 39.61 | 0 | n.a.
16005112 | Daikin Airconditioning Germany GmbH | DAIKIN Altherma 3 M 6kW H/C | Luft / Wasser | 7 | 178% | 7 | 128% | R32 | Ja | Ja | 7 | 4.2 | 23.64%
16018156 | Daikin Airconditioning Germany GmbH | Daikin Altherma 4 H EPSKS W 6KW H/C | Luft / Wasser | 6.1 | 199% | 7 | 150% | R290 | Ja | Ja | 6.55 | 4.73 | 14%
16005403 | Daikin Airconditioning Germany GmbH | EWYT600B-XRA2 | Luft / Wasser | 465.34 | 157% |  |  | R32 | Optional | Ja | 465.34 | 0 | n.a.
16004415 | Daikin Airconditioning Germany GmbH | DAIKIN Altherma 3 M 16kW H/C | Luft / Wasser | 12 | 185% | 12 | 132% | R32 | Ja | Ja | 12 | 4.36 | 20.73%
16011584 | Daikin Airconditioning Germany GmbH | DAIKIN Altherma 3 R 4 kW ECH2O 300l H (Biv) | Luft / Wasser | 6 | 176% | 6 | 127% | R32 | Ja | Ja | 6 | 4.155 | 24.45%
16005111 | Daikin Airconditioning Germany GmbH | DAIKIN Altherma 3 M 4kW H/C | Luft / Wasser | 6 | 179% | 6 | 129% | R32 | Ja | Ja | 6 | 4.225 | 23.18%
16005361 | Daikin Airconditioning Germany GmbH | DAIKIN Altherma 3 R F 11 kW 180l/230l H/C | Luft / Wasser | 10 | 186% | 10 | 128% | R32 | Ja | Ja | 10 | 4.36 | 20.73%
16005346 | Daikin Airconditioning Germany GmbH | EWYT560B-XSA2 | Luft / Wasser | 439.62 | 149% |  |  | R32 | Optional | Ja | 439.62 | 0 | n.a.
16012973 | Daikin Airconditioning Germany GmbH | Daikin Altherma 3R MT F BG 10 KW 180l/230l H ( Bi-Zone) | Luft / Wasser | 8.3 | 191% | 12.5 | 134% | R32 | Ja | Ja | 10.4 | 4.49 | 18.36%
16004991 | Daikin Airconditioning Germany GmbH | DAIKIN Altherma 3 R F 14kW H 230l (Bi-Zone) | Luft / Wasser | 11 | 181% | 11 | 126% | R32 | Ja | Ja | 11 | 4.25 | 22.73%
16005249 | Daikin Airconditioning Germany GmbH | EWYT115B-XLA1 | Luft / Wasser | 87.29 | 146% |  |  | R32 | Optional | Ja | 87.29 | 0 | n.a.
16012966 | Daikin Airconditioning Germany GmbH | Daikin Altherma 3R MT ECH2O BG 8 KW 300l/500l H (Biv) | Luft / Wasser | 8.3 | 190% | 12.5 | 134% | R32 | Ja | Ja | 10.4 | 4.47 | 18.73%
16010465 | Daikin Airconditioning Germany GmbH | DAIKIN Altherma 3 H HT W BG 18 H/C | Luft / Wasser | 12.5 | 190% | 12.5 | 142% | R32 | Ja | Ja | 12.5 | 4.51 | 18%
16005341 | Daikin Airconditioning Germany GmbH | EWYT500B-XRA2 | Luft / Wasser | 390.83 | 157% |  |  | R32 | Optional | Ja | 390.83 | 0 | n.a.
16005405 | Daikin Airconditioning Germany GmbH | EWYT600B-XLA2 | Luft / Wasser | 470.59 | 149% |  |  | R32 | Optional | Ja | 470.59 | 0 | n.a.
16012964 | Daikin Airconditioning Germany GmbH | Daikin Altherma 3R MT F BG 10 KW 180l/230l H/C | Luft / Wasser | 8.3 | 196% | 12.5 | 136% | R32 | Ja | Ja | 10.4 | 4.6 | 16.36%
16011564 | Daikin Airconditioning Germany GmbH | DAIKIN Altherma 3 H MT F BG 10 230l H/C | Luft / Wasser | 8.3 | 196% | 8.5 | 141% | R32 | Ja | Ja | 8.4 | 4.625 | 15.91%
16005426 | Daikin Airconditioning Germany GmbH | DAIKIN Altherma 3 H MT W BG 10 H/C | Luft / Wasser | 8.3 | 196% | 8.5 | 141% | R32 | Ja | Ja | 8.4 | 4.625 | 15.91%
16005469 | Daikin Airconditioning Germany GmbH | DAIKIN Altherma 3 R F 4kW H 180l/230l BUH6 (G) nur Heizen | Luft / Wasser | 6 | 176% | 6 | 127% | R32 | Ja | Ja | 6 | 4.155 | 24.45%
16005424 | Daikin Airconditioning Germany GmbH | DAIKIN Altherma 3 H MT W BG 10 H | Luft / Wasser | 8.3 | 191% | 8.5 | 138% | R32 | Ja | Ja | 8.4 | 4.51 | 18%
16018151 | Daikin Airconditioning Germany GmbH | Daikin Altherma 4 H EPSKS F180L 4KW H/C | Luft / Wasser | 6.1 | 198% | 4.6 | 145% | R290 | Ja | Ja | 5.35 | 4.685 | 14.82%
16005328 | Daikin Airconditioning Germany GmbH | EWYT265B-XRA2 | Luft / Wasser | 201.65 | 149% |  |  | R32 | Optional | Ja | 201.65 | 0 | n.a.
16012965 | Daikin Airconditioning Germany GmbH | Daikin Altherma 3R MT F BG 12 KW 180l/230l H/C | Luft / Wasser | 8.3 | 196% | 12.5 | 140% | R32 | Ja | Ja | 10.4 | 4.62 | 16%
16005352 | Daikin Airconditioning Germany GmbH | DAIKIN Altherma 3 H HT F BG 16 180l H/C | Luft / Wasser | 12.5 | 186% | 12.5 | 140% | R32 | Ja | Ja | 12.5 | 4.42 | 19.64%
16010459 | Daikin Airconditioning Germany GmbH | DAIKIN Altherma 3 H HT ECH2O BG 16 500l H (Biv) | Luft / Wasser | 12.5 | 186% | 12.5 | 140% | R32 | Ja | Ja | 12.5 | 4.42 | 19.64%
16011574 | Daikin Airconditioning Germany GmbH | DAIKIN Altherma 3 R W 6 kW H/C | Luft / Wasser | 7 | 178% | 7 | 128% | R32 | Ja | Ja | 7 | 4.2 | 23.64%
16005462 | Daikin Airconditioning Germany GmbH | DAIKIN Altherma 3 H HT F 16kW H 180l/230l (G) nur Heizen | Luft / Wasser | 13 | 186% | 13 | 140% | R32 | Ja | Ja | 13 | 4.42 | 19.64%
16012970 | Daikin Airconditioning Germany GmbH | Daikin Altherma 3R MT F BG 12 KW 180l/230l H ( Bi-Zone) | Luft / Wasser | 8.3 | 191% | 12.5 | 138% | R32 | Ja | Ja | 10.4 | 4.51 | 18%
16005419 | Daikin Airconditioning Germany GmbH | DAIKIN Altherma 3 H HT ECH2O 500 H (Biv) 16kW nur Heizen | Luft / Wasser | 13 | 186% | 13 | 140% | R32 | Ja | Ja | 13 | 4.42 | 19.64%
16005338 | Daikin Airconditioning Germany GmbH | EWYT440B-XRA2 | Luft / Wasser | 347.45 | 158% |  |  | R32 | Optional | Ja | 347.45 | 0 | n.a.
16011498 | Daikin Airconditioning Germany GmbH | DAIKIN Altherma 3 R F 14 kW 230l (Bi-Zone) H | Luft / Wasser | 11 | 181% | 11 | 126% | R32 | Ja | Ja | 11 | 4.25 | 22.73%
16005364 | Daikin Airconditioning Germany GmbH | DAIKIN Altherma 3 R ECH2O 14 kW 300l/500l H/C (Biv) | Luft / Wasser | 11 | 184% | 11 | 128% | R32 | Ja | Ja | 11 | 4.32 | 21.45%
16005029 | Daikin Airconditioning Germany GmbH | DAIKIN Altherma 3 R ECH2O 308/508 H/C (H) (Biv) 6kW (HPSU compact Ultra 6kW) | Luft / Wasser | 7 | 176% | 7 | 127% | R32 | Ja | Ja | 7 | 4.155 | 24.45%
16005036 | Daikin Airconditioning Germany GmbH | DAIKIN Altherma 3 R F 4kW H/C (H) 180l/230l BUH6 (G) (BiZ) | Luft / Wasser | 6 | 179% | 6 | 129% | R32 | Ja | Ja | 6 | 4.225 | 23.18%
16010456 | Daikin Airconditioning Germany GmbH | DAIKIN Altherma 3 H HT ECH2O BG 14 500l H/C (Biv) | Luft / Wasser | 12.5 | 190% | 12.5 | 142% | R32 | Ja | Ja | 12.5 | 4.51 | 18%
16004978 | Daikin Airconditioning Germany GmbH | DAIKIN Altherma 3 R W 6kW H/C (H) BUH6/9 (HPSU Bi-Bloc Ultra 6kW) | Luft / Wasser | 7 | 178% | 7 | 128% | R32 | Ja | Ja | 7 | 4.2 | 23.64%
16005095 | Daikin Airconditioning Germany GmbH | DAIKIN Altherma 3 H MT F 10kW H 230l | Luft / Wasser | 8.3 | 191% | 8.5 | 138% | R32 | Ja | Ja | 8.4 | 4.51 | 18%
16018152 | Daikin Airconditioning Germany GmbH | Daikin Altherma 4 H EPSKS F230L 4KW H/C | Luft / Wasser | 6.1 | 198% | 4.6 | 145% | R290 | Ja | Ja | 5.35 | 4.685 | 14.82%
16005061 | Daikin Airconditioning Germany GmbH | DAIKIN Altherma 3 H MT F 10kW H/C 180l | Luft / Wasser | 8.3 | 196% | 8.5 | 141% | R32 | Ja | Ja | 8.4 | 4.625 | 15.91%
16018166 | Daikin Airconditioning Germany GmbH | Daikin Altherma 4 H EPSKS ECH2O500L 7KW H/C ( BIV) | Luft / Wasser | 6.1 | 199% | 7 | 150% | R290 | Ja | Ja | 6.55 | 4.73 | 14%
16018154 | Daikin Airconditioning Germany GmbH | Daikin Altherma 4 H EPSKS ECH2O500L 4KW H/C ( BIV) | Luft / Wasser | 6.1 | 198% | 4.6 | 145% | R290 | Ja | Ja | 5.35 | 4.685 | 14.82%
16011583 | Daikin Airconditioning Germany GmbH | DAIKIN Altherma 3 R ECH2O Serie 07 300l/500l H/C (Biv) | Luft / Wasser | 6 | 195% | 6 | 129% | R32 | Ja | Ja | 6 | 4.545 | 17.36%
16010467 | Daikin Airconditioning Germany GmbH | DAIKIN Altherma 3 R ECH2O 16 kW 500l H | Luft / Wasser | 12 | 181% | 12 | 130% | R32 | Ja | Ja | 12 | 4.27 | 22.36%
16004980 | Daikin Airconditioning Germany GmbH | DAIKIN Altherma 3 R ECH2O 304/504 H/C (H) (Biv) 4kW (HPSU compact Ultra 4kW) | Luft / Wasser | 6 | 176% | 6 | 127% | R32 | Ja | Ja | 6 | 4.155 | 24.45%
16005466 | Daikin Airconditioning Germany GmbH | DAIKIN Altherma 3 R ECH2O 304/504 H (Biv) 4kW (HPSU compact Ultra 4 kW) nur Heizen | Luft / Wasser | 6 | 176% | 6 | 127% | R32 | Ja | Ja | 6 | 4.155 | 24.45%
16005407 | Daikin Airconditioning Germany GmbH | EWYT630B-XRA2 | Luft / Wasser | 491.34 | 156% |  |  | R32 | Optional | Ja | 491.34 | 0 | n.a.
16005272 | Daikin Airconditioning Germany GmbH | EWYT090CZP-A2 + EKDAGBL | Luft / Wasser | 68.23 | 159% |  |  | R32 | Ja | Ja | 68.23 | 0 | n.a.
16016048 | Daikin Airconditioning Germany GmbH | Daikin Altherma 4 H ECH2O 8KW 300l/500l H/C (Biv) | Luft / Wasser | 7.5 | 202% | 7.5 | 155% | R290 | Ja | Ja | 7.5 | 4.815 | 12.45%
16005255 | Daikin Airconditioning Germany GmbH | EWYT215B-XLA2 | Luft / Wasser | 169.87 | 145% |  |  | R32 | Optional | Ja | 169.87 | 0 | n.a.
16016038 | Daikin Airconditioning Germany GmbH | Daikin Altherma 4 H W 8KW H/C | Luft / Wasser | 7.5 | 202% | 7.5 | 155% | R290 | Ja | Ja | 7.5 | 4.815 | 12.45%
16018157 | Daikin Airconditioning Germany GmbH | Daikin Altherma 4 H EPSKS F180L 6KW H/C | Luft / Wasser | 6.1 | 199% | 7 | 150% | R290 | Ja | Ja | 6.55 | 4.73 | 14%
16005408 | Daikin Airconditioning Germany GmbH | EWYT630B-XSA2 | Luft / Wasser | 496.65 | 147% |  |  | R32 | Optional | Ja | 496.65 | 0 | n.a.
16016039 | Daikin Airconditioning Germany GmbH | Daikin Altherma 4 H W 10KW H/C | Luft / Wasser | 8.5 | 203% | 8.5 | 157% | R290 | Ja | Ja | 8.5 | 4.845 | 11.91%
16016050 | Daikin Airconditioning Germany GmbH | Daikin Altherma 4 H ECH2O 12KW 300l/500l H/C (Biv) | Luft / Wasser | 10 | 203% | 10.5 | 159% | R290 | Ja | Ja | 10.25 | 4.855 | 11.73%
16005362 | Daikin Airconditioning Germany GmbH | DAIKIN Altherma 3 R F 16 kW 180l/230l H/C | Luft / Wasser | 12 | 184% | 12 | 131% | R32 | Ja | Ja | 12 | 4.335 | 21.18%
16016045 | Daikin Airconditioning Germany GmbH | Daikin Altherma 4 H F 12KW 180l/230l H/C | Luft / Wasser | 10 | 203% | 10.5 | 159% | R290 | Ja | Ja | 10.25 | 4.855 | 11.73%
16011216 | Daikin Airconditioning Germany GmbH | DAIKIN Altherma 3 H HT ECH2O BG 18 500l H (Biv) | Luft / Wasser | 12.5 | 186% | 12.5 | 140% | R32 | Ja | Ja | 12.5 | 4.42 | 19.64%
16005152 | Daikin Airconditioning Germany GmbH | DAIKIN Altherma 3 R 07 W H/C (H) BUH6 | Luft / Wasser | 6 | 179% | 6 | 129% | R32 | Ja | Ja | 6 | 4.225 | 23.18%
16016042 | Daikin Airconditioning Germany GmbH | Daikin Altherma 4 H F 6KW 180l/230l H/C | Luft / Wasser | 6.5 | 202% | 6.5 | 153% | R290 | Ja | Ja | 6.5 | 4.805 | 12.64%
16004977 | Daikin Airconditioning Germany GmbH | DAIKIN Altherma 3 R W 4kW H/C (H) BUH6 (HPSU Bi-Bloc Ultra 4kW) | Luft / Wasser | 6 | 179% | 6 | 129% | R32 | Ja | Ja | 6 | 4.225 | 23.18%
16005263 | Daikin Airconditioning Germany GmbH | EWYT040CZP-A2 + EKDAGBL | Luft / Wasser | 31.7 | 165% |  |  | R32 | Ja | Ja | 31.7 | 0 | n.a.
16004940 | Daikin Airconditioning Germany GmbH | DAIKIN Altherma 3 R ECH2O 16kW H 500l | Luft / Wasser | 12 | 181% | 12 | 130% | R32 | Ja | Ja | 12 | 4.27 | 22.36%
16011592 | Daikin Airconditioning Germany GmbH | DAIKIN Altherma 3 R W Serie 07 H | Luft / Wasser | 6 | 192% | 6 | 127% | R32 | Ja | Ja | 6 | 4.475 | 18.64%
16005468 | Daikin Airconditioning Germany GmbH | DAIKIN Altherma 3 R ECH2O 308/508 H (Biv) 8kW (HPSU compact Ultra 8 kW) nur Heizen | Luft / Wasser | 8 | 179% | 8 | 130% | R32 | Ja | Ja | 8 | 4.23 | 23.09%
16010464 | Daikin Airconditioning Germany GmbH | DAIKIN Altherma 3 H HT W BG 16 H/C(H) | Luft / Wasser | 12.5 | 186% | 12.5 | 140% | R32 | Ja | Ja | 12.5 | 4.42 | 19.64%
16005330 | Daikin Airconditioning Germany GmbH | EWYT310B-XRA2 | Luft / Wasser | 237.49 | 159% |  |  | R32 | Optional | Ja | 237.49 | 0 | n.a.
16010460 | Daikin Airconditioning Germany GmbH | DAIKIN Altherma 3 H HT F BG 14 180l/230l (Bi-Zone) H/C(H) | Luft / Wasser | 12.5 | 186% | 12.5 | 140% | R32 | Ja | Ja | 12.5 | 4.42 | 19.64%
16005276 | Daikin Airconditioning Germany GmbH | EWYT064CZI-A2 + EWYT064CZO-A2 | Luft / Wasser | 49.16 | 156% |  |  | R32 | Ja | Ja | 49.16 | 0 | n.a.
16004992 | Daikin Airconditioning Germany GmbH | DAIKIN Altherma 3 R F 16kW H 230l (Bi-Zone) | Luft / Wasser | 12 | 181% | 12 | 130% | R32 | Ja | Ja | 12 | 4.27 | 22.36%
16011563 | Daikin Airconditioning Germany GmbH | DAIKIN Altherma 3 H MT F BG 10 230l (Bi-Zone) H | Luft / Wasser | 8.3 | 184% | 8.5 | 138% | R32 | Ja | Ja | 8.4 | 4.37 | 20.55%
16004939 | Daikin Airconditioning Germany GmbH | DAIKIN Altherma 3 R ECH2O 14kW H 500l | Luft / Wasser | 11 | 181% | 11 | 126% | R32 | Ja | Ja | 11 | 4.25 | 22.73%
16005474 | Daikin Airconditioning Germany GmbH | DAIKIN Altherma 3 R 07 ECH2O 304/504 H (Biv) nur Heizen | Luft / Wasser | 6 | 176% | 6 | 127% | R32 | Ja | Ja | 6 | 4.155 | 24.45%
16004979 | Daikin Airconditioning Germany GmbH | DAIKIN Altherma 3 R W 8kW H/C (H) BUH6/9 (HPSU Bi-Bloc Ultra 8kW) | Luft / Wasser | 8 | 181% | 8 | 131% | R32 | Ja | Ja | 8 | 4.275 | 22.27%
16004984 | Daikin Airconditioning Germany GmbH | DAIKIN Altherma 3 R F 11kW H 230l | Luft / Wasser | 10 | 182% | 10 | 126% | R32 | Ja | Ja | 10 | 4.27 | 22.36%
16005470 | Daikin Airconditioning Germany GmbH | DAIKIN Altherma 3 R F 6kW H 180l/230l BUH6/9 (G) nur Heizen | Luft / Wasser | 7 | 176% | 7 | 127% | R32 | Ja | Ja | 7 | 4.155 | 24.45%
16005331 | Daikin Airconditioning Germany GmbH | EWYT350B-XLA2 | Luft / Wasser | 276.73 | 153% |  |  | R32 | Optional | Ja | 276.73 | 0 | n.a.
16005337 | Daikin Airconditioning Germany GmbH | EWYT440B-XLA2 | Luft / Wasser | 351.8 | 151% |  |  | R32 | Optional | Ja | 351.8 | 0 | n.a.
16005342 | Daikin Airconditioning Germany GmbH | EWYT500B-XSA2 | Luft / Wasser | 395.5 | 150% |  |  | R32 | Optional | Ja | 395.5 | 0 | n.a.
16005268 | Daikin Airconditioning Germany GmbH | EWYT064CZN-A2 + EKDAGBL | Luft / Wasser | 49.16 | 156% |  |  | R32 | Ja | Ja | 49.16 | 0 | n.a.
16010462 | Daikin Airconditioning Germany GmbH | DAIKIN Altherma 3 H HT F BG 18 180l/230l H/C | Luft / Wasser | 12.5 | 190% | 12.5 | 142% | R32 | Ja | Ja | 12.5 | 4.51 | 18%
16018076 | Daikin Airconditioning Germany GmbH | EWYE035CZN-A1 | Luft / Wasser | 35.36 | 169.2% | 34 | 125% | R454C | Optional | Ja | 34.68 | 4.009 | 27.11%
16005271 | Daikin Airconditioning Germany GmbH | EWYT090CZN-A2 + EKDAGBL | Luft / Wasser | 68.56 | 157% |  |  | R32 | Ja | Ja | 68.56 | 0 | n.a.
16011595 | Daikin Airconditioning Germany GmbH | DAIKIN Altherma 3 R W Serie 07 H/C | Luft / Wasser | 6 | 195% | 6 | 129% | R32 | Ja | Ja | 6 | 4.545 | 17.36%
16010458 | Daikin Airconditioning Germany GmbH | DAIKIN Altherma 3 H HT ECH2O BG 16 500l H/C (Biv) | Luft / Wasser | 12.5 | 190% | 12.5 | 142% | R32 | Ja | Ja | 12.5 | 4.51 | 18%
16018153 | Daikin Airconditioning Germany GmbH | Daikin Altherma 4 H EPSKS ECH2O300L 4KW H/C ( BIV) | Luft / Wasser | 6.1 | 198% | 4.6 | 145% | R290 | Ja | Ja | 5.35 | 4.685 | 14.82%
16011579 | Daikin Airconditioning Germany GmbH | DAIKIN Altherma 3 R 4 kW F 180l/230l H/C | Luft / Wasser | 6 | 179% | 6 | 129% | R32 | Ja | Ja | 6 | 4.225 | 23.18%
16005329 | Daikin Airconditioning Germany GmbH | EWYT310B-XLA2 | Luft / Wasser | 241.04 | 153% |  |  | R32 | Optional | Ja | 241.04 | 0 | n.a.
16005103 | Daikin Airconditioning Germany GmbH | DAIKIN Altherma 3 H MT W 8kW H | Luft / Wasser | 8.3 | 190% | 8.5 | 138% | R32 | Ja | Ja | 8.4 | 4.49 | 18.36%
16011585 | Daikin Airconditioning Germany GmbH | DAIKIN Altherma 3 R 6 kW ECH2O 300l/500l H (Biv) | Luft / Wasser | 7 | 176% | 7 | 127% | R32 | Ja | Ja | 7 | 4.155 | 24.45%
16018161 | Daikin Airconditioning Germany GmbH | Daikin Altherma 4 H EPSKS ECH2O500L 6KW H/C ( BIV) | Luft / Wasser | 6.1 | 199% | 7 | 150% | R290 | Ja | Ja | 6.55 | 4.73 | 14%
16005273 | Daikin Airconditioning Germany GmbH | EWYT090CZH-A2 + EKDAGBL | Luft / Wasser | 68.19 | 157% |  |  | R32 | Ja | Ja | 68.19 | 0 | n.a.
16005106 | Daikin Airconditioning Germany GmbH | DAIKIN Altherma 3 H MT W 8kW H/C | Luft / Wasser | 8.3 | 195% | 8.5 | 141% | R32 | Ja | Ja | 8.4 | 4.605 | 16.27%
16005151 | Daikin Airconditioning Germany GmbH | DAIKIN Altherma 3 R 07 F H/C (H) 180l/230l BUH6 | Luft / Wasser | 6 | 179% | 6 | 129% | R32 | Ja | Ja | 6 | 4.225 | 23.18%
16011589 | Daikin Airconditioning Germany GmbH | DAIKIN Altherma 3 R W 6 kW H | Luft / Wasser | 7 | 176% | 7 | 127% | R32 | Ja | Ja | 7 | 4.155 | 24.45%
16005476 | Daikin Airconditioning Germany GmbH | DAIKIN Altherma 3 R 07 W H BUH6 nur Heizen | Luft / Wasser | 6 | 176% | 6 | 127% | R32 | Ja | Ja | 6 | 4.155 | 24.45%
16012974 | Daikin Airconditioning Germany GmbH | Daikin Altherma 3R MT ECH2O BG 10 KW 300l/500l H/C (Biv) | Luft / Wasser | 8.3 | 196% | 12.5 | 136% | R32 | Ja | Ja | 10.4 | 4.6 | 16.36%
16018160 | Daikin Airconditioning Germany GmbH | Daikin Altherma 4 H EPSKS ECH2O300L 6KW H/C ( BIV) | Luft / Wasser | 6.1 | 199% | 7 | 150% | R290 | Ja | Ja | 6.55 | 4.73 | 14%
16016051 | Daikin Airconditioning Germany GmbH | Daikin Altherma 4 H ECH2O 14KW 300l/500l H/C (Biv) | Luft / Wasser | 12 | 195% | 14 | 150% | R290 | Ja | Ja | 13 | 4.65 | 15.45%
16005269 | Daikin Airconditioning Germany GmbH | EWYT064CZP-A2 + EKDAGBL | Luft / Wasser | 48.88 | 157% |  |  | R32 | Ja | Ja | 48.88 | 0 | n.a.
16005475 | Daikin Airconditioning Germany GmbH | DAIKIN Altherma 3 R 07 F H 180l/230l BUH6 nur Heizen | Luft / Wasser | 6 | 176% | 6 | 127% | R32 | Ja | Ja | 6 | 4.155 | 24.45%
16010474 | Daikin Airconditioning Germany GmbH | DAIKIN Altherma 3 R W 16 kW H/C | Luft / Wasser | 12 | 184% | 12 | 131% | R32 | Ja | Ja | 12 | 4.335 | 21.18%
16016037 | Daikin Airconditioning Germany GmbH | Daikin Altherma 4 H W 6KW H/C | Luft / Wasser | 6.5 | 202% | 6.5 | 153% | R290 | Ja | Ja | 6.5 | 4.805 | 12.64%
16010466 | Daikin Airconditioning Germany GmbH | DAIKIN Altherma 3 R ECH2O 14 kW 500l H | Luft / Wasser | 11 | 181% | 11 | 126% | R32 | Ja | Ja | 11 | 4.25 | 22.73%
16005267 | Daikin Airconditioning Germany GmbH | EWYT050CZH-A2 + EKDAGBL | Luft / Wasser | 39.29 | 161% |  |  | R32 | Ja | Ja | 39.29 | 0 | n.a.
16005326 | Daikin Airconditioning Germany GmbH | EWYT235B-XRA2 | Luft / Wasser | 186.15 | 150% |  |  | R32 | Optional | Ja | 186.15 | 0 | n.a.
16010352 | Daikin Airconditioning Germany GmbH | DAIKIN Altherma 3 R F 8kW H 180l/230l BUH6/9 (G) nur Heizen | Luft / Wasser | 8 | 179% | 8 | 130% | R32 | Ja | Ja | 8 | 4.23 | 23.09%
16005422 | Daikin Airconditioning Germany GmbH | DAIKIN Altherma 3 R F 14 kW 180l/230l H/C | Luft / Wasser | 11 | 184% | 11 | 128% | R32 | Ja | Ja | 11 | 4.32 | 21.45%
16005324 | Daikin Airconditioning Germany GmbH | EWYT215B-XRA2 | Luft / Wasser | 168.94 | 145% |  |  | R32 | Optional | Ja | 168.94 | 0 | n.a.
16005357 | Daikin Airconditioning Germany GmbH | DAIKIN Altherma 3 H MT ECH2O BG 12 300l/500l H/C (Biv) | Luft / Wasser | 8.3 | 196% | 8.5 | 141% | R32 | Ja | Ja | 8.4 | 4.625 | 15.91%
16005264 | Daikin Airconditioning Germany GmbH | EWYT040CZH-A2 + EKDAGBL | Luft / Wasser | 31.61 | 163% |  |  | R32 | Ja | Ja | 31.61 | 0 | n.a.
16011586 | Daikin Airconditioning Germany GmbH | DAIKIN Altherma 3 R 8 kW ECH2O 300l/500l H (Biv) | Luft / Wasser | 8 | 179% | 8 | 130% | R32 | Ja | Ja | 8 | 4.23 | 23.09%
16005261 | Daikin Airconditioning Germany GmbH | EWYT040CZH-A1 + EKDAGBL | Luft / Wasser | 30.57 | 162% |  |  | R32 | Ja | Ja | 30.57 | 0 | n.a.
16005418 | Daikin Airconditioning Germany GmbH | DAIKIN Altherma 3 H HT ECH2O 500 H (Biv) 14kW nur Heizen | Luft / Wasser | 13 | 186% | 13 | 140% | R32 | Ja | Ja | 13 | 4.42 | 19.64%
16005404 | Daikin Airconditioning Germany GmbH | EWYT600B-XSA2 | Luft / Wasser | 470.59 | 149% |  |  | R32 | Optional | Ja | 470.59 | 0 | n.a.
16011576 | Daikin Airconditioning Germany GmbH | DAIKIN Altherma 3 R 4 kW ECH2O 300l/500l H/C (Biv) | Luft / Wasser | 6 | 179% | 6 | 129% | R32 | Ja | Ja | 6 | 4.225 | 23.18%
16016040 | Daikin Airconditioning Germany GmbH | Daikin Altherma 4 H W 12KW H/C | Luft / Wasser | 10 | 203% | 10.5 | 159% | R290 | Ja | Ja | 10.25 | 4.855 | 11.73%
16005423 | Daikin Airconditioning Germany GmbH | DAIKIN Altherma 3 H MT W BG 8 H | Luft / Wasser | 8.3 | 190% | 8.5 | 138% | R32 | Ja | Ja | 8.4 | 4.49 | 18.36%
16011565 | Daikin Airconditioning Germany GmbH | DAIKIN Altherma 3 H MT F BG 10 180l H | Luft / Wasser | 8.3 | 191% | 8.5 | 138% | R32 | Ja | Ja | 8.4 | 4.51 | 18%
16011488 | Daikin Airconditioning Germany GmbH | DAIKIN Altherma 3 H HT ECH2O BG 18 500l H/C (Biv) | Luft / Wasser | 12.5 | 190% | 12.5 | 142% | R32 | Ja | Ja | 12.5 | 4.51 | 18%
16010468 | Daikin Airconditioning Germany GmbH | DAIKIN Altherma 3 R F 16 kW 230l (Bi-Zone) H | Luft / Wasser | 12 | 181% | 12 | 130% | R32 | Ja | Ja | 12 | 4.27 | 22.36%
16005327 | Daikin Airconditioning Germany GmbH | EWYT265B-XLA2 | Luft / Wasser | 203.22 | 148% |  |  | R32 | Optional | Ja | 203.22 | 0 | n.a.
16005262 | Daikin Airconditioning Germany GmbH | EWYT040CZN-A2 + EKDAGBL | Luft / Wasser | 31.9 | 158% |  |  | R32 | Ja | Ja | 31.9 | 0 | n.a.
16005037 | Daikin Airconditioning Germany GmbH | DAIKIN Altherma 3 R F 6kW H/C (H) 180l/230l BUH6/9 (G) (BiZ) | Luft / Wasser | 7 | 178% | 7 | 128% | R32 | Ja | Ja | 7 | 4.2 | 23.64%
16005334 | Daikin Airconditioning Germany GmbH | EWYT400B-XRA2 | Luft / Wasser | 313.29 | 155% |  |  | R32 | Optional | Ja | 313.29 | 0 | n.a.
16011575 | Daikin Airconditioning Germany GmbH | DAIKIN Altherma 3 R W 8 kW H/C | Luft / Wasser | 8 | 181% | 8 | 131% | R32 | Ja | Ja | 8 | 4.275 | 22.27%
16005335 | Daikin Airconditioning Germany GmbH | EWYT400B-XSA2 | Luft / Wasser | 317.01 | 150% |  |  | R32 | Optional | Ja | 317.01 | 0 | n.a.
16012971 | Daikin Airconditioning Germany GmbH | Daikin Altherma 3R MT ECH2O BG 12 KW 300l/500l H (Biv) | Luft / Wasser | 8.3 | 191% | 12.5 | 138% | R32 | Ja | Ja | 10.4 | 4.51 | 18%
16005237 | Daikin Airconditioning Germany GmbH | EWYT310B-XSA2 | Luft / Wasser | 241.04 | 153% |  |  | R32 | Optional | Ja | 241.04 | 0 | n.a.
16016043 | Daikin Airconditioning Germany GmbH | Daikin Altherma 4 H F 8KW 180l/230l H/C | Luft / Wasser | 7.5 | 202% | 7.5 | 155% | R290 | Ja | Ja | 7.5 | 4.815 | 12.45%
16011580 | Daikin Airconditioning Germany GmbH | DAIKIN Altherma 3 R F 6 kW 180l/230l H/C | Luft / Wasser | 7 | 178% | 7 | 128% | R32 | Ja | Ja | 7 | 4.2 | 23.64%
16016041 | Daikin Airconditioning Germany GmbH | Daikin Altherma 4 H W 14KW H/C | Luft / Wasser | 12 | 195% | 14 | 150% | R290 | Ja | Ja | 13 | 4.65 | 15.45%
16010323 | Daikin Airconditioning Germany GmbH | DAIKIN Altherma 3 H MT W BG 8 H/C | Luft / Wasser | 8.3 | 195% | 8.5 | 141% | R32 | Ja | Ja | 8.4 | 4.605 | 16.27%
16005266 | Daikin Airconditioning Germany GmbH | EWYT050CZP-A2 + EKDAGBL | Luft / Wasser | 39.38 | 162% |  |  | R32 | Ja | Ja | 39.38 | 0 | n.a.
16005275 | Daikin Airconditioning Germany GmbH | EWYT040CZI-A1 + EWYT040CZO-A1 | Luft / Wasser | 30.86 | 160% |  |  | R32 | Ja | Ja | 30.86 | 0 | n.a.
16005251 | Daikin Airconditioning Germany GmbH | EWYT135B-XLA1 | Luft / Wasser | 104.31 | 145% |  |  | R32 | Optional | Ja | 104.31 | 0 | n.a.
16005365 | Daikin Airconditioning Germany GmbH | DAIKIN Altherma 3 R ECH2O 16 kW 300l/500l H/C (Biv) | Luft / Wasser | 12 | 184% | 12 | 131% | R32 | Ja | Ja | 12 | 4.335 | 21.18%
16005354 | Daikin Airconditioning Germany GmbH | DAIKIN Altherma 3 H MT ECH2O BG 10 300l/500l H (Biv) | Luft / Wasser | 8.3 | 191% | 8.5 | 138% | R32 | Ja | Ja | 8.4 | 4.51 | 18%
16005325 | Daikin Airconditioning Germany GmbH | EWYT235B-XLA2 | Luft / Wasser | 187.55 | 151% |  |  | R32 | Optional | Ja | 187.55 | 0 | n.a.
16005586 | Daikin Airconditioning Germany GmbH | DAIKIN Altherma 3 R F 11 kW 230l H | Luft / Wasser | 10 | 182% | 10 | 126% | R32 | Ja | Ja | 10 | 4.27 | 22.36%
16005030 | Daikin Airconditioning Germany GmbH | DAIKIN Altherma 3 R ECH2O 308/508 H/C (H) (Biv) 8kW (HPSU compact Ultra 8kW) | Luft / Wasser | 8 | 179% | 8 | 130% | R32 | Ja | Ja | 8 | 4.23 | 23.09%
16005270 | Daikin Airconditioning Germany GmbH | EWYT064CZH-A2 + EKDAGBL | Luft / Wasser | 48.81 | 155% |  |  | R32 | Ja | Ja | 48.81 | 0 | n.a.
16005363 | Daikin Airconditioning Germany GmbH | DAIKIN Altherma 3 R ECH2O 11 kW 300l/500l H/C (Biv) | Luft / Wasser | 10 | 186% | 10 | 128% | R32 | Ja | Ja | 10 | 4.36 | 20.73%
16012962 | Daikin Airconditioning Germany GmbH | Daikin Altherma 3R MT F BG 8 KW 180l/230l H ( Bi-Zone) | Luft / Wasser | 8.3 | 190% | 12.5 | 134% | R32 | Ja | Ja | 10.4 | 4.47 | 18.73%
16012969 | Daikin Airconditioning Germany GmbH | Daikin Altherma 3R MT ECH2O BG 12 KW 300l/500l H/C (Biv) | Luft / Wasser | 8.3 | 196% | 12.5 | 140% | R32 | Ja | Ja | 10.4 | 4.62 | 16%
16018150 | Daikin Airconditioning Germany GmbH | Daikin Altherma 4 H EPSKS W 4KW H/C | Luft / Wasser | 6.1 | 198% | 4.6 | 145% | R290 | Ja | Ja | 5.35 | 4.685 | 14.82%
16010322 | Daikin Airconditioning Germany GmbH | DAIKIN Altherma 3 H MT F BG 12 180l/230l (Bi-Zone) H | Luft / Wasser | 8.3 | 191% | 8.5 | 138% | R32 | Ja | Ja | 8.4 | 4.51 | 18%
16016047 | Daikin Airconditioning Germany GmbH | Daikin Altherma 4 H ECH2O 6KW 300l/500l H/C ( Biv) | Luft / Wasser | 6.5 | 202% | 6.5 | 153% | R290 | Ja | Ja | 6.5 | 4.805 | 12.64%
16005339 | Daikin Airconditioning Germany GmbH | EWYT440B-XSA2 | Luft / Wasser | 351.8 | 151% |  |  | R32 | Optional | Ja | 351.8 | 0 | n.a.
16011597 | Daikin Airconditioning Germany GmbH | DAIKIN Altherma 3 R ECH2O Serie 07 300l H (Biv) | Luft / Wasser | 6 | 192% | 6 | 127% | R32 | Ja | Ja | 6 | 4.475 | 18.64%
16010471 | Daikin Airconditioning Germany GmbH | DAIKIN Altherma 3 R W 16 kW H | Luft / Wasser | 12 | 181% | 12 | 130% | R32 | Ja | Ja | 12 | 4.27 | 22.36%
16012958 | Daikin Airconditioning Germany GmbH | Daikin Altherma 3R MT W BG 10 KW H | Luft / Wasser | 8.3 | 191% | 12.5 | 134% | R32 | Ja | Ja | 10.4 | 4.49 | 18.36%
16005359 | Daikin Airconditioning Germany GmbH | DAIKIN Altherma 3 H MT F BG 8 180l/230l H/C | Luft / Wasser | 8.3 | 195% | 8.5 | 141% | R32 | Ja | Ja | 8.4 | 4.605 | 16.27%
16005058 | Daikin Airconditioning Germany GmbH | DAIKIN Altherma 3 H MT F 10kW H 180l | Luft / Wasser | 8.3 | 191% | 8.5 | 138% | R32 | Ja | Ja | 8.4 | 4.51 | 18%
16005473 | Daikin Airconditioning Germany GmbH | DAIKIN Altherma 3 R W 8kW H BUH6/9 (HPSU Bi-Bloc Ultra 8kW) nur Heizen | Luft / Wasser | 8 | 179% | 8 | 130% | R32 | Ja | Ja | 8 | 4.23 | 23.09%
16005169 | Daikin Airconditioning Germany GmbH | EWYT235B-XSA2 | Luft / Wasser | 187.55 | 155% |  |  | R32 | Optional | Ja | 187.55 | 0 | n.a.
16005247 | Daikin Airconditioning Germany GmbH | EWYT085B-XLA1 | Luft / Wasser | 67.5 | 145% |  |  | R32 | Optional | Ja | 67.5 | 0 | n.a.
16011596 | Daikin Airconditioning Germany GmbH | DAIKIN Altherma 3 R 4 kW F 180l (Bi-Zone)/230l H | Luft / Wasser | 6 | 176% | 6 | 127% | R32 | Ja | Ja | 6 | 4.155 | 24.45%
16011581 | Daikin Airconditioning Germany GmbH | DAIKIN Altherma 3 R F 8 kW 180l/230l H/C | Luft / Wasser | 8 | 181% | 8 | 131% | R32 | Ja | Ja | 8 | 4.275 | 22.27%
16010457 | Daikin Airconditioning Germany GmbH | DAIKIN Altherma 3 H HT ECH2O BG 14 500l H (Biv) | Luft / Wasser | 12.5 | 186% | 12.5 | 140% | R32 | Ja | Ja | 12.5 | 4.42 | 19.64%
16017157 | DEFRO R. Dziubela sp. k. | DHPi MONOTEC 12 | Luft / Wasser | 6.36 | 179% | 7.08 | 139% | R290 | Ja | Ja | 6.72 | 4.275 | 22.27%
16001657 | DEFRO R. Dziubela sp. k. | DHP Premium 8 HB | Luft / Wasser | 8 | 159% | 8 | 126% | R290 | Ja | Ja | 8 | 3.81 | 30.73%
16014581 | DEFRO R. Dziubela sp. k. | DHP PREMIUM 12 HM | Luft / Wasser | 12 | 153% | 9 | 125% | R290 | Ja | Ja | 10.5 | 3.685 | 33%
16001251 | DEFRO R. Dziubela sp. k. | DHP Premium 8 HM | Luft / Wasser | 8 | 159% | 8 | 126% | R290 | Ja | Ja | 8 | 3.81 | 30.73%
16009190 | DEFRO R. Dziubela sp. k. | DHP Premium 8 HF | Luft / Wasser | 8 | 159% | 8 | 126% | R290 | Ja | Ja | 8 | 3.81 | 30.73%
16014560 | DEFRO R. Dziubela sp. k. | DHP PREMIUM 16 HM | Luft / Wasser | 16 | 161% | 16 | 126% | R290 | Ja | Ja | 16 | 3.85 | 30%
16017156 | DEFRO R. Dziubela sp. k. | DHPi MONOTEC 8 | Luft / Wasser | 6.01 | 181.9% | 5.68 | 146.3% | R290 | Ja | Ja | 5.845 | 4.3695 | 20.55%
16014582 | DEFRO R. Dziubela sp. k. | DHP PREMIUM 12 HF | Luft / Wasser | 12 | 153% | 9 | 125% | R290 | Ja | Ja | 10.5 | 3.685 | 33%
16018081 | DEFRO R. Dziubela sp. k. | DHPi Monotec 16 | Luft / Wasser | 9.5 | 194.5% | 9.1 | 159.8% | R290 | Ja | Ja | 9.3 | 4.689 | 14.75%
16009507 | DEHER sp. z . o. o. | AIRTERM 18 EVI DC | Luft / Wasser | 16 | 175.3% | 17 | 137.4% | R32 | Ja | Ja | 16.5 | 4.193 | 23.76%
16012737 | DEHER sp. z . o. o. | AIRTERM 15 ECO | Luft / Wasser | 10.2 | 180.8% | 12 | 134.7% | R290 | Ja | Ja | 11.1 | 4.2895 | 22.01%
16012738 | DEHER sp. z . o. o. | AIRTERM 22 ECO | Luft / Wasser | 14 | 184.6% | 13.5 | 138.9% | R290 | Ja | Ja | 13.75 | 4.3865 | 20.25%
16009486 | DEHER sp. z . o. o. | AIRTERM 8 EVI DC | Luft / Wasser | 6 | 180.7% | 7 | 135.6% | R32 | Ja | Ja | 6.5 | 4.292 | 21.96%
16009508 | DEHER sp. z . o. o. | AIRTERM 23 EVI DC | Luft / Wasser | 18 | 175.4% | 18 | 132.4% | R32 | Ja | Ja | 18 | 4.17 | 24.18%
16009506 | DEHER sp. z . o. o. | AIRTERM 13 EVI DC | Luft / Wasser | 10 | 185.7% | 10 | 135.7% | R32 | Ja | Ja | 10 | 4.3925 | 20.14%
16012736 | DEHER sp. z . o. o. | AIRTERM 11 ECO | Luft / Wasser | 7.9 | 181% | 8.7 | 137% | R290 | Ja | Ja | 8.3 | 4.305 | 21.73%
16012735 | DEHER sp. z . o. o. | AIRTERM 8 ECO | Luft / Wasser | 5.8 | 182.7% | 5.6 | 136% | R290 | Ja | Ja | 5.7 | 4.334 | 21.2%
16018362 | DeWarmte B.V. | Pomp MP | Luft / Wasser | 9.91 | 199% | 8.76 | 150% | R290 | Ja | Ja | 9.335 | 4.73 | 14%
16017365 | DeWarmte B.V. | Pomp AO | Luft / Wasser | 5.22 | 180.1% | 5.02 | 126.3% | R32 | Ja | Ja | 5.12 | 4.2335 | 23.03%
16018349 | Dimplex - Glen Dimplex Deutschland GmbH | LA 0712CP M | Luft / Wasser | 7.9 | 211% | 8.2 | 159% | R290 | Ja | Ja | 8.05 | 5.015 | 8.818%
16018202 | Dimplex - Glen Dimplex Deutschland GmbH | LA 1525CP | Luft / Wasser | 14.3 | 183% | 14.4 | 139% | R290 | Ja | Ja | 14.35 | 4.355 | 20.82%
16013123 | Dimplex - Glen Dimplex Deutschland GmbH | LIA 0911BWCF M | Luft / Wasser | 9 | 205% | 8 | 137% | R32 | Ja | Ja | 8.5 | 4.785 | 13%
16013124 | Dimplex - Glen Dimplex Deutschland GmbH | LIA 1316BWCF | Luft / Wasser | 14 | 186% | 12 | 136% | R32 | Ja | Ja | 13 | 4.4 | 20%
16005714 | Dimplex - Glen Dimplex Deutschland GmbH | LA 12 S-TU / -TUR | Luft / Wasser | 7 | 167% | 7 | 127% | R410A | Ja | Ja | 7 | 3.975 | 27.73%
16005862 | Dimplex - Glen Dimplex Deutschland GmbH | M Flex 0916HBC M | Luft / Wasser | 9 | 180% | 9 | 136% | R410A | Ja | Ja | 9 | 4.28 | 22.18%
16011602 | Dimplex - Glen Dimplex Deutschland GmbH | LA 0712BWC | Luft / Wasser | 7 | 167% | 7 | 127% | R410A | Ja | Ja | 7 | 3.975 | 27.73%
16005717 | Dimplex - Glen Dimplex Deutschland GmbH | LA 18 S-TU / -TUR | Luft / Wasser | 10 | 181% | 9 | 130% | R410A | Ja | Ja | 9.5 | 4.27 | 22.36%
16005861 | Dimplex - Glen Dimplex Deutschland GmbH | LIA 0911HWCF M | Luft / Wasser | 9 | 205% | 8 | 137% | R32 | Ja | Ja | 8.5 | 4.785 | 13%
16011279 | Dimplex - Glen Dimplex Deutschland GmbH | LIA 0911HXCF M | Luft / Wasser | 9 | 205% | 8 | 137% | R32 | Ja | Ja | 8.5 | 4.785 | 13%
16005792 | Dimplex - Glen Dimplex Deutschland GmbH | LA 35 TBS | Luft / Wasser | 21 | 152% | 21 | 127% | R407C | Ja | Ja | 21 | 3.675 | 33.18%
16011601 | Dimplex - Glen Dimplex Deutschland GmbH | LA 0712BW | Luft / Wasser | 7 | 167% | 7 | 127% | R410A | Ja | Ja | 7 | 3.975 | 27.73%
16005857 | Dimplex - Glen Dimplex Deutschland GmbH | LA 1118BW | Luft / Wasser | 10 | 186% | 9 | 131% | R410A | Ja | Ja | 9.5 | 4.375 | 20.45%
16011927 | Dimplex - Glen Dimplex Deutschland GmbH | LI 1826C | Luft / Wasser | 17 | 175% | 17 | 135% | R410A | Ja | Ja | 17 | 4.175 | 24.09%
16005716 | Dimplex - Glen Dimplex Deutschland GmbH | LIK 12 TU | Luft / Wasser | 7 | 176% | 6 | 129% | R410A | Ja | Ja | 6.5 | 4.165 | 24.27%
16005591 | Dimplex - Glen Dimplex Deutschland GmbH | LI 12 TU | Luft / Wasser | 7 | 167% | 6 | 128% | R410A | Ja | Ja | 6.5 | 3.98 | 27.64%
16011606 | Dimplex - Glen Dimplex Deutschland GmbH | AH38C48EA | Luft / Wasser | 36 | 157% | 35 | 135% | R407C | Ja | Ja | 35.5 | 3.815 | 30.64%
16011282 | Dimplex - Glen Dimplex Deutschland GmbH | LA 1118CP | Luft / Wasser | 9 | 196% | 9 | 152% | R290 | Ja | Ja | 9 | 4.68 | 14.91%
16018197 | Dimplex - Glen Dimplex Deutschland GmbH | LA 2030CP | Luft / Wasser | 19.7 | 205% | 19.8 | 155.4% | R290 | Ja | Ja | 19.75 | 4.877 | 11.33%
16011280 | Dimplex - Glen Dimplex Deutschland GmbH | LIA 1316HXCF | Luft / Wasser | 14 | 186% | 12 | 136% | R32 | Ja | Ja | 13 | 4.4 | 20%
16005854 | Dimplex - Glen Dimplex Deutschland GmbH | System M Comfort Plus C 16IHCIAOC6D | Luft / Wasser | 9 | 180% | 9 | 138% | R410A | Ja | Ja | 9 | 4.29 | 22%
16011611 | Dimplex - Glen Dimplex Deutschland GmbH | LA 60P-TURS | Luft / Wasser | 39 | 171% | 40 | 139% | R290 | Ja | Ja | 39.5 | 4.115 | 25.18%
16011278 | Dimplex - Glen Dimplex Deutschland GmbH | LIA 0608HXCF M | Luft / Wasser | 7 | 195% | 6 | 138% | R32 | Ja | Ja | 6.5 | 4.59 | 16.55%
16011609 | Dimplex - Glen Dimplex Deutschland GmbH | AH38E | Luft / Wasser | 36 | 154% | 35 | 132% | R407C | Ja | Ja | 35.5 | 3.74 | 32%
16005852 | Dimplex - Glen Dimplex Deutschland GmbH | System M Comfort Plus 16IHOIAOC6D | Luft / Wasser | 9 | 176% | 9 | 135% | R410A | Ja | Ja | 9 | 4.195 | 23.73%
16005858 | Dimplex - Glen Dimplex Deutschland GmbH | LA 1118BWC | Luft / Wasser | 10 | 186% | 9 | 131% | R410A | Ja | Ja | 9.5 | 4.375 | 20.45%
16005794 | Dimplex - Glen Dimplex Deutschland GmbH | LA 60S-TU | Luft / Wasser | 36 | 154% | 35 | 132% | R407C | Ja | Ja | 35.5 | 3.74 | 32%
16005860 | Dimplex - Glen Dimplex Deutschland GmbH | LIA 0608HWCF M | Luft / Wasser | 7 | 195% | 6 | 138% | R32 | Ja | Ja | 6.5 | 4.59 | 16.55%
16013122 | Dimplex - Glen Dimplex Deutschland GmbH | LIA 0608BWCF M | Luft / Wasser | 7 | 195% | 6 | 138% | R32 | Ja | Ja | 6.5 | 4.59 | 16.55%
16011604 | Dimplex - Glen Dimplex Deutschland GmbH | LA 60S-TURS | Luft / Wasser | 36 | 157% | 35 | 135% | R407C | Ja | Ja | 35.5 | 3.815 | 30.64%
16005796 | Dimplex - Glen Dimplex Deutschland GmbH | M Flex 0916 | Luft / Wasser | 9 | 176% | 9 | 135% | R410A | Ja | Ja | 9 | 4.195 | 23.73%
16011599 | Dimplex - Glen Dimplex Deutschland GmbH | LA 0712C | Luft / Wasser | 7 | 167% | 7 | 127% | R410A | Ja | Ja | 7 | 3.975 | 27.73%
16005863 | Dimplex - Glen Dimplex Deutschland GmbH | M Flex 0916HBC | Luft / Wasser | 9 | 180% | 9 | 136% | R410A | Ja | Ja | 9 | 4.28 | 22.18%
16005795 | Dimplex - Glen Dimplex Deutschland GmbH | LI 16I-TUR | Luft / Wasser | 10 | 188% | 10 | 147% | R410A | Ja | Ja | 10 | 4.495 | 18.27%
16018350 | Dimplex - Glen Dimplex Deutschland GmbH | LA 1014CP M | Luft / Wasser | 12.1 | 194% | 12.1 | 155% | R290 | Ja | Ja | 12.1 | 4.655 | 15.36%
16018199 | Dimplex - Glen Dimplex Deutschland GmbH | LA 4060CP | Luft / Wasser | 39.5 | 185.8% | 40 | 148.9% | R290 | Ja | Ja | 39.75 | 4.4605 | 18.9%
16011608 | Dimplex - Glen Dimplex Deutschland GmbH | AH38C48E | Luft / Wasser | 36 | 157% | 35 | 135% | R407C | Ja | Ja | 35.5 | 3.815 | 30.64%
16005856 | Dimplex - Glen Dimplex Deutschland GmbH | LA 1118C | Luft / Wasser | 10 | 181% | 9 | 130% | R410A | Ja | Ja | 9.5 | 4.27 | 22.36%
16011600 | Dimplex - Glen Dimplex Deutschland GmbH | LA 0712CDIM | Luft / Wasser | 7 | 167% | 7 | 127% | R410A | Ja | Ja | 7 | 3.975 | 27.73%
16011605 | Dimplex - Glen Dimplex Deutschland GmbH | LA 60S-TUS | Luft / Wasser | 36 | 154% | 35 | 132% | R407C | Ja | Ja | 35.5 | 3.74 | 32%
16011281 | Dimplex - Glen Dimplex Deutschland GmbH | LA 1422C | Luft / Wasser | 13 | 179% | 12 | 135% | R410A | Ja | Ja | 12.5 | 4.255 | 22.64%
16018424 | Dimplex - Glen Dimplex Deutschland GmbH | LIA 1316HXCF M | Luft / Wasser | 13.73 | 186% | 12.08 | 136% | R32 | Ja | Ja | 12.905 | 4.4 | 20%
16011614 | Dimplex - Glen Dimplex Deutschland GmbH | LA 33TPR | Luft / Wasser | 19 | 169% | 18 | 139% | R290 | Ja | Ja | 18.5 | 4.075 | 25.91%
16011610 | Dimplex - Glen Dimplex Deutschland GmbH | LA 60P-TUR | Luft / Wasser | 39 | 171% | 40 | 139% | R290 | Ja | Ja | 39.5 | 4.115 | 25.18%
16005789 | Dimplex - Glen Dimplex Deutschland GmbH | System M Comfort C 121HCIAOC6 | Luft / Wasser | 6 | 161% | 6 | 125% | R410A | Ja | Ja | 6 | 3.845 | 30.09%
16015474 | Dimplex - Glen Dimplex Deutschland GmbH | LIA 1316BWCF M | Luft / Wasser | 14 | 186% | 12 | 136% | R32 | Ja | Ja | 13 | 4.4 | 20%
16011607 | Dimplex - Glen Dimplex Deutschland GmbH | AH38EA | Luft / Wasser | 36 | 154% | 35 | 132% | R407C | Ja | Ja | 35.5 | 3.74 | 32%
16011926 | Dimplex - Glen Dimplex Deutschland GmbH | LA 3860 | Luft / Wasser | 36 | 154% | 35 | 130% | R407C | Ja | Ja | 35.5 | 3.73 | 32.18%
16011613 | Dimplex - Glen Dimplex Deutschland GmbH | AH40C50EGA | Luft / Wasser | 39 | 171% | 40 | 139% | R290 | Ja | Ja | 39.5 | 4.115 | 25.18%
16005718 | Dimplex - Glen Dimplex Deutschland GmbH | HPL 18 S-TUW / -TURW | Luft / Wasser | 10 | 186% | 9 | 133% | R410A | Ja | Ja | 9.5 | 4.385 | 20.27%
16011612 | Dimplex - Glen Dimplex Deutschland GmbH | AH40C50EG | Luft / Wasser | 39 | 171% | 40 | 139% | R290 | Ja | Ja | 39.5 | 4.115 | 25.18%
16005715 | Dimplex - Glen Dimplex Deutschland GmbH | HPL 12 S-TUW / -TURW | Luft / Wasser | 7 | 173% | 7 | 129% | R410A | Ja | Ja | 7 | 4.105 | 25.36%
16011603 | Dimplex - Glen Dimplex Deutschland GmbH | LI 1422C | Luft / Wasser | 13 | 179% | 12 | 135% | R410A | Ja | Ja | 12.5 | 4.255 | 22.64%
16005793 | Dimplex - Glen Dimplex Deutschland GmbH | LA 60S-TUR | Luft / Wasser | 36 | 157% | 35 | 135% | R407C | Ja | Ja | 35.5 | 3.815 | 30.64%
16015106 | Dream Maker Technologie GmbH | DM Grandline 15kW-R290-T1 CB | Luft / Wasser | 12.06 | 179.6% | 11.91 | 140.2% | R290 | Ja | Ja | 11.985 | 4.293 | 21.95%
16015105 | Dream Maker Technologie GmbH | DM Proline 12kW-R290-S1 CB | Luft / Wasser | 9.41 | 186.1% | 8.59 | 141.6% | R290 | Ja | Ja | 9 | 4.43 | 19.45%
16015103 | Dream Maker Technologie GmbH | DM Grandline 20kW-R290-T1 CB | Luft / Wasser | 16.76 | 181.1% | 15.55 | 135.8% | R290 | Ja | Ja | 16.155 | 4.301 | 21.8%
16015104 | Dream Maker Technologie GmbH | DM Proline 9kW-R290-S1 CB | Luft / Wasser | 6.52 | 181.1% | 6.06 | 133.5% | R290 | Ja | Ja | 6.29 | 4.2895 | 22.01%
16005865 | Dream Maker Technologie GmbH | DM Ecoline Monoblock 9kw-O / DM Ecoline Monoblock 9kw-I | Luft / Wasser | 6.46 | 186% | 6.01 | 132% | R32 | Ja | Ja | 6.235 | 4.38 | 20.36%
16005866 | Dream Maker Technologie GmbH | DM Ecoline Monoblock 12kw-O / DM Ecoline Monoblock 12kw-I | Luft / Wasser | 8.85 | 185.5% | 7.14 | 136% | R32 | Ja | Ja | 7.995 | 4.39 | 20.18%
16005939 | drexel und weiss Haustechniksysteme GmbH | x² A9 | Luft / Wasser | 8 | 161% | 8 | 138% | R410A | Ja | Ja | 8 | 3.91 | 28.91%
16005940 | drexel und weiss Haustechniksysteme GmbH | smarterm A9 | Luft / Wasser | 8 | 161% | 8 | 138% | R410A | Ja | Ja | 8 | 3.91 | 28.91%
16015365 | DVI Energi A/S | DVI AW-290-4 | Luft / Wasser | 4.6 | 185% | 4.27 | 143% | R290 | Optional | Ja | 4.435 | 4.415 | 19.73%
16015361 | DVI Energi A/S | DVI AW-407-7 | Luft / Wasser | 5.62 | 163% | 5.97 | 128% | R407C | Optional | Ja | 5.795 | 3.9 | 29.09%
16015362 | DVI Energi A/S | DVI AW-407-9 | Luft / Wasser | 7.7 | 176% | 7.3 | 142% | R407C | Optional | Ja | 7.5 | 4.23 | 23.09%
16015360 | DVI Energi A/S | DVI AW-407-5 | Luft / Wasser | 4.08 | 152% | 3.9 | 130% | R407C | Optional | Ja | 3.99 | 3.69 | 32.91%
16015375 | DVI Energi A/S | DVI AW-410-40 | Luft / Wasser | 31.41 | 146% | 30.34 | 126% | R410A | Optional | Ja | 30.875 | 3.55 | 35.45%
16015366 | DVI Energi A/S | DVI AW-290-7 | Luft / Wasser | 4.97 | 181% | 4.66 | 146% | R290 | Optional | Ja | 4.815 | 4.35 | 20.91%
16015367 | DVI Energi A/S | DVI AW-290-12 | Luft / Wasser | 7.6 | 180% | 6.99 | 146% | R290 | Optional | Ja | 7.295 | 4.33 | 21.27%
16015368 | DVI Energi A/S | DVI AW-290-16 | Luft / Wasser | 11.16 | 183% | 10.22 | 151% | R290 | Optional | Ja | 10.69 | 4.415 | 19.73%
16015364 | DVI Energi A/S | DVI AW-407-16 | Luft / Wasser | 12.23 | 166% | 13.02 | 140% | R407C | Optional | Ja | 12.625 | 4.02 | 26.91%
16015369 | DVI Energi A/S | DVI AW-290-20 | Luft / Wasser | 15.08 | 177% | 13.51 | 132% | R290 | Optional | Ja | 14.295 | 4.2 | 23.64%
16015363 | DVI Energi A/S | DVI AW-407-12 | Luft / Wasser | 10.5 | 154% | 9.91 | 129% | R407C | Optional | Ja | 10.205 | 3.725 | 32.27%
16015376 | DVI Energi A/S | DVI AW-290-40 | Luft / Wasser | 23.9 | 167% | 23.3 | 142% | R290 | Optional | Ja | 23.6 | 4.05 | 26.36%
16017523 | Ecochi GmbH | CBHA-OG1V03-15S Pro / CBHA-IG4V04-Pro | Luft / Wasser | 13.13 | 211% | 12.41 | 158% | R290 | Optional | Ja | 12.77 | 5.01 | 8.909%
16017522 | Ecochi GmbH | CBHA-OG1V03-12S Pro / CBHA-IG4V04-Pro | Luft / Wasser | 9.74 | 222% | 9.72 | 163% | R290 | Optional | Ja | 9.73 | 5.255 | 4.455%
16017524 | Ecochi GmbH | CBHA-OG1V03-20S Pro / CBHA-IG4V04-Pro | Luft / Wasser | 15.65 | 209% | 14.43 | 161% | R290 | Optional | Ja | 15.04 | 4.985 | 9.364%
16017520 | Ecochi GmbH | CBHA-OG1V03-8 Pro / CBHA-IG4V04-Pro | Luft / Wasser | 7.34 | 206% | 7.31 | 153% | R290 | Optional | Ja | 7.325 | 4.885 | 11.18%
16012174 | Ecochi GmbH | CBHA-OG4V03-15 CBHA-IG4V04-15 | Luft / Wasser | 12.55 | 186.5% | 11.01 | 136.9% | R290 | Ja | Ja | 11.78 | 4.4145 | 19.74%
16012173 | Ecochi GmbH | CBHA-OG1V03-12 / CBHA-IG1V04-12 | Luft / Wasser | 8.96 | 187.5% | 8.21 | 139.4% | R290 | Ja | Ja | 8.585 | 4.447 | 19.15%
16017521 | Ecochi GmbH | CBHA-OG1V03-12 Pro / CBHA-IG4V04-Pro | Luft / Wasser | 9.83 | 216% | 9.6 | 162% | R290 | Optional | Ja | 9.715 | 5.13 | 6.727%
16012172 | Ecochi GmbH | CBHA-OG1V03-8 / CBHA-IG1V04-8 | Luft / Wasser | 6.92 | 190.9% | 6.4 | 143.1% | R290 | Ja | Ja | 6.66 | 4.5335 | 17.57%
16006475 | Ecoforest S.A. | ecoAIR+ 3-18 PRO | Luft / Wasser | 10.6 | 175% | 10.5 | 138% | R290 | Ja | Ja | 10.55 | 4.19 | 23.82%
16006472 | Ecoforest S.A. | ecoAIR+ 1-7 PRO | Luft / Wasser | 4.1 | 175% | 4 | 135% | R290 | Ja | Ja | 4.05 | 4.175 | 24.09%
16016432 | Ecoforest S.A. | ecoAIR+ T 3-12 PRO | Luft / Wasser | 6.5 | 154% | 6.5 | 125% | R290 | Ja | Ja | 6.5 | 3.705 | 32.64%
16015878 | Ecoforest S.A. | ecoAIR 6-24 PRO | Luft / Wasser | 20 | 180% | 22.5 | 136% | R290 | Ja | Ja | 21.25 | 4.28 | 22.18%
16006474 | Ecoforest S.A. | ecoAIR+ 3-12 PRO | Luft / Wasser | 6.5 | 154% | 6.5 | 125% | R290 | Ja | Ja | 6.5 | 3.705 | 32.64%
16006473 | Ecoforest S.A. | ecoAIR+ 1-9 PRO | Luft / Wasser | 4.2 | 180% | 4.1 | 142% | R290 | Ja | Ja | 4.15 | 4.31 | 21.64%
16016431 | Ecoforest S.A. | ecoAIR+ T 3-18 PRO | Luft / Wasser | 10.6 | 175% | 10.5 | 138% | R290 | Ja | Ja | 10.55 | 4.19 | 23.82%
16016430 | Ecoforest S.A. | ecoAIR+ T 4-20 EVI | Luft / Wasser | 12 | 178.5% | 13.88 | 151% | R410A | Ja | Ja | 12.94 | 4.325 | 21.36%
16016433 | Ecoforest S.A. | ecoAIR 6-24 PRO HTR | Luft / Wasser | 20 | 180% | 22.5 | 136% | R290 | Ja | Ja | 21.25 | 4.28 | 22.18%
16015879 | Ecoforest S.A. | ecoAIR+ 4-20 EVI | Luft / Wasser | 12 | 178.5% | 13.88 | 151% | R410A | Ja | Ja | 12.94 | 4.325 | 21.36%
16005702 | ELCO GmbH | AEROTOP G14.2 | Luft / Wasser | 12.5 | 197% | 12.43 | 151% | R410A | Ja | Ja | 12.465 | 4.695 | 14.64%
16014436 | ELCO GmbH | AEROTOP SPK10 | Luft / Wasser | 8 | 191% | 8 | 141% | R290 | Ja | Ja | 8 | 4.525 | 17.73%
16005638 | ELCO GmbH | AEROTOP MONO 04M-CRX 2Z | Luft / Wasser | 5.21 | 179% | 4.64 | 127% | R410A | Ja | Nein | 4.925 | 4.215 | 23.36%
16005766 | ELCO GmbH | AEROTOP SX20 Kaskade | Luft / Wasser | 22 | 190% | 22 | 156% | R32 | Ja | Ja | 22 | 4.58 | 16.73%
16014928 | ELCO GmbH | AEROTOP EVO LN 24 | Luft / Wasser | 16 | 164% |  |  | R32 | Ja | Ja | 16 | 0 | n.a.
16005694 | ELCO GmbH | AEROTOP MONO 05M-RXL | Luft / Wasser | 5.8 | 176% | 5.86 | 130% | R410A | Ja | Nein | 5.83 | 4.17 | 24.18%
16005640 | ELCO GmbH | AEROTOP MONO 07M-CRX 2Z | Luft / Wasser | 7.89 | 178% | 7.45 | 128% | R410A | Ja | Nein | 7.67 | 4.2 | 23.64%
16006637 | ELCO GmbH | AEROTOP L 054 | Luft / Wasser | 41 | 159% |  |  | R32 | Ja | Ja | 41 | 0 | n.a.
16005695 | ELCO GmbH | AEROTOP MONO 07M-RXL | Luft / Wasser | 7.89 | 178% | 7.45 | 128% | R410A | Ja | Nein | 7.67 | 4.2 | 23.64%
16014940 | ELCO GmbH | AEROTOP EVO PLUS LN 48 | Luft / Wasser | 28 | 171% | 28 | 126% | R32 | Ja | Ja | 28 | 4.05 | 26.36%
16015880 | ELCO GmbH | AEROTOP SPK16 | Luft / Wasser | 14 | 215% | 15 | 154% | R290 | Ja | Ja | 14.5 | 5.07 | 7.818%
16005780 | ELCO GmbH | AEROTOP SPLIT 15.2 M-CR(X) 1Z / 2Z | Luft / Wasser | 12.43 | 186% | 11.47 | 136% | R32 | Ja | Ja | 11.95 | 4.4 | 20%
16005699 | ELCO GmbH | AEROTOP G08.2 INOX / INOX OPTIC | Luft / Wasser | 9.19 | 193% | 9.2 | 143% | R410A | Ja | Ja | 9.195 | 4.575 | 16.82%
16005778 | ELCO GmbH | AEROTOP SPLIT 15.2 M-R(X) | Luft / Wasser | 12.43 | 186% | 11.47 | 136% | R32 | Ja | Ja | 11.95 | 4.4 | 20%
16005495 | ELCO GmbH | AEROTOP MONO 04M-CRX 1Z | Luft / Wasser | 5.21 | 179% | 4.64 | 127% | R410A | Ja | Nein | 4.925 | 4.215 | 23.36%
16005645 | ELCO GmbH | AEROTOP MONO 05M-RX 1Z | Luft / Wasser | 5.8 | 176% | 5.86 | 130% | R410A | Ja | Nein | 5.83 | 4.17 | 24.18%
16005641 | ELCO GmbH | AEROTOP MONO 07M-CR 1Z | Luft / Wasser | 7.89 | 178% | 7.45 | 128% | R410A | Ja | Nein | 7.67 | 4.2 | 23.64%
16005646 | ELCO GmbH | AEROTOP MONO 05M-RX 2Z | Luft / Wasser | 5.8 | 176% | 5.86 | 130% | R410A | Ja | Nein | 5.83 | 4.17 | 24.18%
16005648 | ELCO GmbH | AEROTOP MONO 07M-RX 2Z | Luft / Wasser | 7.89 | 178% | 7.45 | 128% | R410A | Ja | Nein | 7.67 | 4.2 | 23.64%
16014944 | ELCO GmbH | AEROTOP EVO PLUS LN 88 | Luft / Wasser | 53 | 165% | 55 | 125% | R32 | Ja | Ja | 54 | 3.925 | 28.64%
16014934 | ELCO GmbH | AEROTOP EVO LN 79 | Luft / Wasser | 51 | 161% |  |  | R32 | Ja | Ja | 51 | 0 | n.a.
16005492 | ELCO GmbH | AEROTOP SPLIT 11M-R | Luft / Wasser | 12.29 | 187% | 11.54 | 135% | R410A | Ja | Nein | 11.915 | 4.415 | 19.73%
16014930 | ELCO GmbH | AEROTOP EVO LN 32 | Luft / Wasser | 21 | 159% |  |  | R32 | Ja | Ja | 21 | 0 | n.a.
16005764 | ELCO GmbH | AEROTOP SG14 INOX / INOX OPTIC | Luft / Wasser | 15.7 | 183% | 15.15 | 151% | R410A | Ja | Ja | 15.425 | 4.415 | 19.73%
16014937 | ELCO GmbH | AEROTOP EVO PLUS LN 24 | Luft / Wasser | 14 | 174% | 14 | 126% | R32 | Ja | Ja | 14 | 4.11 | 25.27%
16005774 | ELCO GmbH | AEROTOP MONO 08.2M-RL / -CR 1Z / -CR 2Z / -R | Luft / Wasser | 8.37 | 195% | 7.62 | 140% | R32 | Ja | Ja | 7.995 | 4.6 | 16.36%
16005768 | ELCO GmbH | AEROTOP SPLIT 05.2M-RX / 05.2M-CRX 1Z / 2Z | Luft / Wasser | 5.65 | 184% | 5.65 | 136% | R32 | Ja | Ja | 5.65 | 4.36 | 20.73%
16013787 | ELCO GmbH | AEROTOP EVO PLUS 65 | Luft / Wasser | 43 | 173% | 40 | 125% | R32 | Ja | Ja | 41.5 | 4.085 | 25.73%
16005770 | ELCO GmbH | AEROTOP SPLIT 08.2M-CR 1Z / 2Z | Luft / Wasser | 8.37 | 195% | 7.62 | 140% | R32 | Ja | Ja | 7.995 | 4.6 | 16.36%
16005773 | ELCO GmbH | AEROTOP MONO 08.2M-RXL / -CRX 1Z / -CRX 2Z / -RX | Luft / Wasser | 8.37 | 195% | 7.62 | 140% | R32 | Ja | Ja | 7.995 | 4.6 | 16.36%
16005647 | ELCO GmbH | AEROTOP MONO 07M-RX 1Z | Luft / Wasser | 7.89 | 178% | 7.45 | 128% | R410A | Ja | Nein | 7.67 | 4.2 | 23.64%
16013779 | ELCO GmbH | AEROTOP EVO 79 | Luft / Wasser | 55 | 162% |  |  | R32 | Ja | Ja | 55 | 0 | n.a.
16005490 | ELCO GmbH | AEROTOP SPLIT 07M-R | Luft / Wasser | 7.88 | 191% | 7.68 | 133% | R410A | Ja | Nein | 7.78 | 4.485 | 18.45%
16013788 | ELCO GmbH | AEROTOP EVO PLUS 79 | Luft / Wasser | 53 | 170% | 58 | 125% | R32 | Ja | Ja | 55.5 | 4.025 | 26.82%
16005704 | ELCO GmbH | AEROTOP SX10 | Luft / Wasser | 11 | 190% | 11 | 156% | R32 | Ja | Ja | 11 | 4.58 | 16.73%
16014935 | ELCO GmbH | AEROTOP EVO LN 88 | Luft / Wasser | 57 | 159% |  |  | R32 | Ja | Ja | 57 | 0 | n.a.
16005639 | ELCO GmbH | AEROTOP MONO 05M-CRX 2Z | Luft / Wasser | 5.8 | 176% | 5.86 | 130% | R410A | Ja | Nein | 5.83 | 4.17 | 24.18%
16013776 | ELCO GmbH | AEROTOP EVO 48 | Luft / Wasser | 36 | 166% |  |  | R32 | Ja | Ja | 36 | 0 | n.a.
16013780 | ELCO GmbH | AEROTOP EVO 88 | Luft / Wasser | 63 | 160% |  |  | R32 | Ja | Ja | 63 | 0 | n.a.
16005772 | ELCO GmbH | AEROTOP MONO 05.2M-RXL / -CRX 1Z / -CRX 2Z / -RX | Luft / Wasser | 5.65 | 184% | 5.65 | 136% | R32 | Ja | Ja | 5.65 | 4.36 | 20.73%
16013782 | ELCO GmbH | AEROTOP EVO PLUS 24 | Luft / Wasser | 19 | 179% | 17 | 126% | R32 | Ja | Ja | 18 | 4.21 | 23.45%
16005489 | ELCO GmbH | AEROTOP SPLIT 07M-(C)RX | Luft / Wasser | 7.88 | 191% | 7.68 | 133% | R410A | Ja | Nein | 7.78 | 4.485 | 18.45%
16005698 | ELCO GmbH | AEROTOP S09.2 / S09.2_2-part | Luft / Wasser | 9.91 | 196% | 8.2 | 134% | R410A | Ja | Ja | 9.055 | 4.59 | 16.55%
16005697 | ELCO GmbH | AEROTOP S07.2 / S07.2_2-part | Luft / Wasser | 7.9 | 199% | 7.42 | 142% | R410A | Ja | Ja | 7.66 | 4.69 | 14.73%
16005493 | ELCO GmbH | AEROTOP MONO 09M-RL | Luft / Wasser | 10.61 | 189% | 9.37 | 129% | R410A | Ja | Nein | 9.99 | 4.425 | 19.55%
16014931 | ELCO GmbH | AEROTOP EVO LN 48 | Luft / Wasser | 35 | 163% |  |  | R32 | Ja | Ja | 35 | 0 | n.a.
16014929 | ELCO GmbH | AEROTOP EVO LN 27 | Luft / Wasser | 19 | 162% |  |  | R32 | Ja | Ja | 19 | 0 | n.a.
16005494 | ELCO GmbH | AEROTOP MONO 11M-RL | Luft / Wasser | 12.56 | 189% | 11.55 | 132% | R410A | Ja | Nein | 12.055 | 4.44 | 19.27%
16014939 | ELCO GmbH | AEROTOP EVO PLUS LN 32 | Luft / Wasser | 20 | 171% | 17 | 126% | R32 | Ja | Ja | 18.5 | 4.05 | 26.36%
16014435 | ELCO GmbH | AEROTOP SPK7 | Luft / Wasser | 6 | 194% | 6 | 148% | R290 | Ja | Ja | 6 | 4.62 | 16%
16015881 | ELCO GmbH | AEROTOP SPK20 | Luft / Wasser | 18 | 207% | 18 | 153% | R290 | Ja | Ja | 18 | 4.905 | 10.82%
16014938 | ELCO GmbH | AEROTOP EVO PLUS LN 27 | Luft / Wasser | 17 | 172% | 16 | 126% | R32 | Ja | Ja | 16.5 | 4.07 | 26%
16005775 | ELCO GmbH | AEROTOP MONO 12.2M-RL / -R | Luft / Wasser | 10.84 | 204% | 9.42 | 143% | R32 | Ja | Ja | 10.13 | 4.795 | 12.82%
16013789 | ELCO GmbH | AEROTOP EVO PLUS 88 | Luft / Wasser | 59 | 169% | 63 | 125% | R32 | Ja | Ja | 61 | 4.005 | 27.18%
16005693 | ELCO GmbH | AEROTOP MONO 04M-RXL | Luft / Wasser | 5.21 | 179% | 4.64 | 127% | R410A | Ja | Nein | 4.925 | 4.215 | 23.36%
16005491 | ELCO GmbH | AEROTOP SPLIT 09M-R | Luft / Wasser | 10.38 | 189% | 9.38 | 133% | R410A | Ja | Nein | 9.88 | 4.445 | 19.18%
16013777 | ELCO GmbH | AEROTOP EVO 54 | Luft / Wasser | 40 | 165% |  |  | R32 | Ja | Ja | 40 | 0 | n.a.
16005652 | ELCO GmbH | AEROTOP MONO 11M-R 1Z | Luft / Wasser | 12.56 | 189% | 11.55 | 132% | R410A | Ja | Nein | 12.055 | 4.44 | 19.27%
16005696 | ELCO GmbH | AEROTOP S05.2 / S05.2_2-part | Luft / Wasser | 5.97 | 180% | 4.75 | 129% | R410A | Ja | Ja | 5.36 | 4.245 | 22.82%
16013786 | ELCO GmbH | AEROTOP EVO PLUS 54 | Luft / Wasser | 39 | 175% | 37 | 125% | R32 | Ja | Ja | 38 | 4.125 | 25%
16014154 | ELCO GmbH | AEROTOP SPLIT 08.2M-R 1Z / 2Z | Luft / Wasser | 8.37 | 195% | 7.62 | 140% | R32 | Ja | Ja | 7.995 | 4.6 | 16.36%
16014943 | ELCO GmbH | AEROTOP EVO PLUS LN 79 | Luft / Wasser | 49 | 167% | 48 | 126% | R32 | Ja | Ja | 48.5 | 3.97 | 27.82%
16005777 | ELCO GmbH | AEROTOP SPLIT 12.2 M-R(X) | Luft / Wasser | 10.75 | 180% | 9.39 | 139% | R32 | Ja | Ja | 10.07 | 4.295 | 21.91%
16005488 | ELCO GmbH | AEROTOP SPLIT 05M-(C)RX | Luft / Wasser | 5.79 | 189% | 6.05 | 138% | R410A | Ja | Nein | 5.92 | 4.47 | 18.73%
16005642 | ELCO GmbH | AEROTOP MONO 07M-CR 2Z | Luft / Wasser | 7.89 | 178% | 7.45 | 128% | R410A | Ja | Nein | 7.67 | 4.2 | 23.64%
16006636 | ELCO GmbH | AEROTOP M 048 | Luft / Wasser | 31 | 153% |  |  | R32 | Ja | Ja | 31 | 0 | n.a.
16005650 | ELCO GmbH | AEROTOP MONO 07M-R 2Z | Luft / Wasser | 7.89 | 178% | 7.45 | 128% | R410A | Ja | Nein | 7.67 | 4.2 | 23.64%
16005497 | ELCO GmbH | AEROTOP MONO 07M-CRX 1Z | Luft / Wasser | 7.89 | 178% | 7.45 | 128% | R410A | Ja | Nein | 7.67 | 4.2 | 23.64%
16005703 | ELCO GmbH | AEROTOP SX7 | Luft / Wasser | 8 | 200% | 7 | 152% | R32 | Ja | Ja | 7.5 | 4.76 | 13.45%
16005649 | ELCO GmbH | AEROTOP MONO 07M-R 1Z | Luft / Wasser | 7.89 | 178% | 7.45 | 128% | R410A | Ja | Nein | 7.67 | 4.2 | 23.64%
16005487 | ELCO GmbH | AEROTOP SPLIT 04M-(C)RX | Luft / Wasser | 5.2 | 191% | 4.78 | 135% | R410A | Ja | Nein | 4.99 | 4.495 | 18.27%
16005763 | ELCO GmbH | AEROTOP SG12 INOX / INOX OPTIC | Luft / Wasser | 12.63 | 206% | 12.58 | 150% | R410A | Ja | Ja | 12.605 | 4.87 | 11.45%
16005651 | ELCO GmbH | AEROTOP MONO 09M-R 1Z | Luft / Wasser | 10.61 | 189% | 9.37 | 129% | R410A | Ja | Nein | 9.99 | 4.425 | 19.55%
16014942 | ELCO GmbH | AEROTOP EVO PLUS LN 65 | Luft / Wasser | 39 | 169% | 35 | 127% | R32 | Ja | Ja | 37 | 4.015 | 27%
16014941 | ELCO GmbH | AEROTOP EVO PLUS LN 54 | Luft / Wasser | 35 | 170% | 30 | 127% | R32 | Ja | Ja | 32.5 | 4.035 | 26.64%
16005779 | ELCO GmbH | AEROTOP SPLIT 12.2 M-CR(X) 1Z / 2Z | Luft / Wasser | 10.75 | 186% | 9.39 | 136% | R32 | Ja | Ja | 10.07 | 4.4 | 20%
16010722 | ELCO GmbH | AEROTOP SX13 | Luft / Wasser | 14.18 | 187% | 13.53 | 151% | R32 | Ja | Ja | 13.855 | 4.495 | 18.27%
16014933 | ELCO GmbH | AEROTOP EVO LN 65 | Luft / Wasser | 42 | 161% |  |  | R32 | Ja | Ja | 42 | 0 | n.a.
16005769 | ELCO GmbH | AEROTOP SPLIT 08.2M-RX / 08.2M-CRX 1Z / 2Z | Luft / Wasser | 8.37 | 195% | 7.62 | 140% | R32 | Ja | Ja | 7.995 | 4.6 | 16.36%
16013778 | ELCO GmbH | AEROTOP EVO 65 | Luft / Wasser | 45 | 164% |  |  | R32 | Ja | Ja | 45 | 0 | n.a.
16014936 | ELCO GmbH | AEROTOP EVO LN 105 | Luft / Wasser | 64 | 159% |  |  | R32 | Ja | Ja | 64 | 0 | n.a.
16006640 | ELCO GmbH | AEROTOP L 088 | Luft / Wasser | 80 | 159% |  |  | R32 | Ja | Ja | 80 | 0 | n.a.
16005771 | ELCO GmbH | AEROTOP MONO 04.2M-RXL / -CRX 1Z / -CRX 2Z / -RX | Luft / Wasser | 5.2 | 193% | 4.63 | 134% | R32 | Ja | Ja | 4.915 | 4.53 | 17.64%
16005644 | ELCO GmbH | AEROTOP MONO 04M-RX 2Z | Luft / Wasser | 5.21 | 179% | 4.64 | 127% | R410A | Ja | Nein | 4.925 | 4.215 | 23.36%
16005776 | ELCO GmbH | AEROTOP MONO 15.2M-RL / -R | Luft / Wasser | 12.48 | 202% | 11.59 | 151% | R32 | Ja | Ja | 12.035 | 4.795 | 12.82%
16005701 | ELCO GmbH | AEROTOP S15.2 / S15.2_2-part | Luft / Wasser | 15.65 | 175% | 15.03 | 134% | R410A | Ja | Ja | 15.34 | 4.17 | 24.18%
16005540 | ELCO GmbH | AEROTOP MONO 07M-RL | Luft / Wasser | 7.89 | 178% | 7.45 | 128% | R410A | Ja | Nein | 7.67 | 4.2 | 23.64%
16005700 | ELCO GmbH | AEROTOP S12.2 / S12.2_2-part | Luft / Wasser | 13.31 | 184% | 12.62 | 133% | R410A | Ja | Ja | 12.965 | 4.345 | 21%
16005496 | ELCO GmbH | AEROTOP MONO 05M-CRX 1Z | Luft / Wasser | 5.8 | 176% | 5.86 | 130% | R410A | Ja | Nein | 5.83 | 4.17 | 24.18%
16013781 | ELCO GmbH | AEROTOP EVO 105 | Luft / Wasser | 68 | 162% |  |  | R32 | Ja | Ja | 68 | 0 | n.a.
16005765 | ELCO GmbH | AEROTOP SX14 Kaskade | Luft / Wasser | 16 | 200% | 14 | 152% | R32 | Ja | Ja | 15 | 4.76 | 13.45%
16005643 | ELCO GmbH | AEROTOP MONO 04M-RX 1Z | Luft / Wasser | 5.21 | 179% | 4.64 | 127% | R410A | Ja | Nein | 4.925 | 4.215 | 23.36%
16006638 | ELCO GmbH | AEROTOP L 061 | Luft / Wasser | 49 | 158% |  |  | R32 | Ja | Ja | 49 | 0 | n.a.
16014932 | ELCO GmbH | AEROTOP EVO LN 54 | Luft / Wasser | 37 | 161% |  |  | R32 | Ja | Ja | 37 | 0 | n.a.
16005762 | ELCO GmbH | AEROTOP SG10 INOX / INOX OPTIC | Luft / Wasser | 9.21 | 193% | 9.2 | 141% | R410A | Ja | Ja | 9.205 | 4.565 | 17%
16013785 | ELCO GmbH | AEROTOP EVO PLUS 48 | Luft / Wasser | 35 | 175% | 33 | 127% | R32 | Ja | Ja | 34 | 4.135 | 24.82%
16005767 | ELCO GmbH | AEROTOP SPLIT 04.2M-RX / 04.2M-CRX 1Z / 2Z | Luft / Wasser | 5.2 | 193% | 4.63 | 134% | R32 | Ja | Ja | 4.915 | 4.53 | 17.64%
16016310 | Enpal Production GmbH | EODU-V8-M1-AW-9E | Luft / Wasser | 7.9 | 211% | 8.2 | 159% | R290 | Ja | Ja | 8.05 | 5.015 | 8.818%
16018668 | Enpal Production GmbH | EODU-V8-M2-AW-9E | Luft / Wasser | 8 | 211% | 8 | 159% | R290 | Ja | Ja | 8 | 5.015 | 8.818%
16016313 | Enpal Production GmbH | EODU-V14-M1-AW-9E | Luft / Wasser | 14.1 | 187% | 13.8 | 151% | R290 | Ja | Ja | 13.95 | 4.495 | 18.27%
16018671 | Enpal Production GmbH | EODU-V16-M2-AW-9E | Luft / Wasser | 15.5 | 185% | 16 | 151% | R290 | Ja | Ja | 15.75 | 4.455 | 19%
16016311 | Enpal Production GmbH | EODU-V10-M1-AW-9E | Luft / Wasser | 9.8 | 210% | 10 | 157% | R290 | Ja | Ja | 9.9 | 4.985 | 9.364%
16016314 | Enpal Production GmbH | EODU-V16-M1-AW-9E | Luft / Wasser | 15.9 | 185% | 14.7 | 151% | R290 | Ja | Ja | 15.3 | 4.455 | 19%
16018670 | Enpal Production GmbH | EODU-V12-M2-AW-9E | Luft / Wasser | 12.1 | 194% | 11.9 | 155% | R290 | Ja | Ja | 12 | 4.655 | 15.36%
16018669 | Enpal Production GmbH | EODU-V10-M2-AW-9E | Luft / Wasser | 9.5 | 210% | 9.5 | 157% | R290 | Ja | Ja | 9.5 | 4.985 | 9.364%
16016312 | Enpal Production GmbH | EODU-V12-M1-AW-9E | Luft / Wasser | 12.1 | 194% | 12.1 | 155% | R290 | Ja | Ja | 12.1 | 4.655 | 15.36%
16015034 | EQ-Therm GmbH | EQ AIR Compact PRO 412 | Luft / Wasser | 9.4 | 201% | 8.8 | 155.8% | R290 | Ja | Optional | 9.1 | 4.799 | 12.75%
16015585 | EQ-Therm GmbH | EQ AIR Compact PRO 27 | Luft / Wasser | 5.9 | 185% | 5.8 | 139.8% | R290 | Ja | Optional | 5.85 | 4.399 | 20.02%
16015035 | EQ-Therm GmbH | EQ AIR Compact PRO 413 | Luft / Wasser | 10.7 | 215.8% | 10.5 | 169% | R290 | Ja | Optional | 10.6 | 5.161 | 6.164%
16015036 | EQ-Therm GmbH | EQ AIR Compact PRO 618 | Luft / Wasser | 16 | 203.4% | 15.4 | 154.6% | R290 | Ja | Optional | 15.7 | 4.841 | 11.98%
16017542 | ES Energy Save AB | ES M15 R290 1 PH + ES MHB | Luft / Wasser | 12.89 | 179% | 11.1 | 141% | R290 | Optional | Ja | 11.995 | 4.285 | 22.09%
16017538 | ES Energy Save AB | ES M15 R290 1 PH + ES MCB | Luft / Wasser | 12.89 | 179% | 11.1 | 141% | R290 | Optional | Ja | 11.995 | 4.285 | 22.09%
16013671 | ES Energy Save AB | AW9-R32-S-V8 + AWST6/12-R32-S-V8 | Luft / Wasser | 6.38 | 181.3% | 5.97 | 129.6% | R32 | Ja | Ja | 6.175 | 4.274 | 22.29%
16013659 | ES Energy Save AB | AW9-R32-M-V8 + AWC6/19-R32-M-V8 | Luft / Wasser | 6.38 | 181.3% | 5.97 | 129.6% | R32 | Ja | Ja | 6.175 | 4.274 | 22.29%
16017549 | ES Energy Save AB | ES M15 R290 3 PH + ES M250L ST | Luft / Wasser | 12.89 | 179% | 11.1 | 141% | R290 | Optional | Ja | 11.995 | 4.285 | 22.09%
16017547 | ES Energy Save AB | ES M8 R290 + ES M250L ST | Luft / Wasser | 7.22 | 194% | 6.5 | 146% | R290 | Optional | Ja | 6.86 | 4.61 | 16.18%
16017552 | ES Energy Save AB | ES M12 R290 + ES M250L ST UK | Luft / Wasser | 9.19 | 191% | 8.8 | 155% | R290 | Optional | Ja | 8.995 | 4.595 | 16.45%
16017551 | ES Energy Save AB | ES M8 R290 + ES M250L ST UK | Luft / Wasser | 7.22 | 194% | 6.5 | 146% | R290 | Optional | Ja | 6.86 | 4.61 | 16.18%
16017536 | ES Energy Save AB | ES M12 R290 + ES MCB | Luft / Wasser | 9.19 | 191% | 8.8 | 155% | R290 | Optional | Ja | 8.995 | 4.595 | 16.45%
16013662 | ES Energy Save AB | AW19-R32-M-V8 + AWC6/19-R32-M-V8 | Luft / Wasser | 16.19 | 185% | 12.28 | 128.1% | R32 | Ja | Ja | 14.235 | 4.3405 | 21.08%
16013660 | ES Energy Save AB | AW12-R32-M-V8 + AWC6/19-R32-M-V8 | Luft / Wasser | 8.78 | 181.2% | 7.07 | 131.5% | R32 | Ja | Ja | 7.925 | 4.2815 | 22.15%
16017550 | ES Energy Save AB | ES M15 R290 1 PH + ES M250L ST | Luft / Wasser | 12.89 | 179% | 11.1 | 141% | R290 | Optional | Ja | 11.995 | 4.285 | 22.09%
16017535 | ES Energy Save AB | ES M8 R290 + ES MCB | Luft / Wasser | 7.22 | 194% | 6.5 | 146% | R290 | Optional | Ja | 6.86 | 4.61 | 16.18%
16013667 | ES Energy Save AB | AW6-R32-S-V8 + AWH6/12-R32-S-V8 | Luft / Wasser | 4.13 | 180.1% | 4.56 | 133.2% | R32 | Ja | Ja | 4.345 | 4.268 | 22.4%
16017546 | ES Energy Save AB | ES M12 R290 + ES M100L ST UK | Luft / Wasser | 9.19 | 191% | 8.8 | 155% | R290 | Optional | Ja | 8.995 | 4.595 | 16.45%
16013658 | ES Energy Save AB | AW6-R32-M-V8 + AWC6/19-R32-M-V8 | Luft / Wasser | 4.13 | 180.1% | 4.56 | 133.2% | R32 | Ja | Ja | 4.345 | 4.268 | 22.4%
16013669 | ES Energy Save AB | AW12-R32-S-V8 + AWH6/12-R32-S-V8 | Luft / Wasser | 8.78 | 181.2% | 7.07 | 131.5% | R32 | Ja | Ja | 7.925 | 4.2815 | 22.15%
16013670 | ES Energy Save AB | AW6-R32-S-V8 + AWST6/12-R32-S-V8 | Luft / Wasser | 4.13 | 180.1% | 4.56 | 133.2% | R32 | Ja | Ja | 4.345 | 4.268 | 22.4%
16017540 | ES Energy Save AB | ES M12 R290 + ES MHB | Luft / Wasser | 9.19 | 191% | 8.8 | 155% | R290 | Optional | Ja | 8.995 | 4.595 | 16.45%
16013673 | ES Energy Save AB | AW30-EVI-M + AWC30/90-EVI-M | Luft / Wasser | 26.52 | 158.6% | 24.6 | 125.4% | R410A | Ja | Ja | 25.56 | 3.799 | 30.93%
16017548 | ES Energy Save AB | ES M12 R290 + ES M250L ST | Luft / Wasser | 9.19 | 191% | 8.8 | 155% | R290 | Optional | Ja | 8.995 | 4.595 | 16.45%
16013665 | ES Energy Save AB | AW12-R32-M-V8 + AWST6/15-R32-M-V8 | Luft / Wasser | 8.78 | 181.2% | 7.07 | 131.5% | R32 | Ja | Ja | 7.925 | 4.2815 | 22.15%
16013664 | ES Energy Save AB | AW9-R32-M-V8 + AWST6/15-R32-M-V8 | Luft / Wasser | 6.38 | 181.3% | 5.97 | 129.6% | R32 | Ja | Ja | 6.175 | 4.274 | 22.29%
16013668 | ES Energy Save AB | AW9-R32-S-V8 + AWH6/12-R32-S-V8 | Luft / Wasser | 6.38 | 181.3% | 5.97 | 129.6% | R32 | Ja | Ja | 6.175 | 4.274 | 22.29%
16017541 | ES Energy Save AB | ES M15 R290 3 PH + ES MHB | Luft / Wasser | 12.89 | 179% | 11.1 | 141% | R290 | Optional | Ja | 11.995 | 4.285 | 22.09%
16017539 | ES Energy Save AB | ES M8 R290 + ES MHB | Luft / Wasser | 7.22 | 194% | 6.5 | 146% | R290 | Optional | Ja | 6.86 | 4.61 | 16.18%
16017553 | ES Energy Save AB | ES M15 R290 3 PH + ES M250L ST UK | Luft / Wasser | 12.89 | 179% | 11.1 | 141% | R290 | Optional | Ja | 11.995 | 4.285 | 22.09%
16017545 | ES Energy Save AB | ES M8 R290 + ES M100L ST UK | Luft / Wasser | 7.22 | 194% | 6.5 | 146% | R290 | Optional | Ja | 6.86 | 4.61 | 16.18%
16017554 | ES Energy Save AB | ES M15 R290 1 PH + ES M250L ST UK | Luft / Wasser | 12.89 | 179% | 11.1 | 141% | R290 | Optional | Ja | 11.995 | 4.285 | 22.09%
16018063 | ES Energy Save AB | ES M40 R290 + ES NordFlex Controller | Luft / Wasser | 28.6 | 192% | 28.1 | 146% | R290 | Ja | Ja | 28.35 | 4.57 | 16.91%
16013663 | ES Energy Save AB | AW6-R32-M-V8 + AWST6/15-R32-M-V8 | Luft / Wasser | 4.13 | 180.1% | 4.56 | 133.2% | R32 | Ja | Ja | 4.345 | 4.268 | 22.4%
16017544 | ES Energy Save AB | ES M12 R290 + ES M100L ST | Luft / Wasser | 9.19 | 191% | 8.8 | 155% | R290 | Optional | Ja | 8.995 | 4.595 | 16.45%
16017543 | ES Energy Save AB | ES M8 R290 + ES M100L ST | Luft / Wasser | 7.22 | 194% | 6.5 | 146% | R290 | Optional | Ja | 6.86 | 4.61 | 16.18%
16017537 | ES Energy Save AB | ES M15 R290 3 PH + ES MCB | Luft / Wasser | 12.89 | 179% | 11.1 | 141% | R290 | Optional | Ja | 11.995 | 4.285 | 22.09%
16013675 | ES Energy Save AB | AW90-EVI-M + AWC30/90-EVI-M | Luft / Wasser | 64.8 | 154.4% | 74.2 | 133.6% | R410A | Ja | Ja | 69.5 | 3.756 | 31.71%
16013674 | ES Energy Save AB | AW45-EVI-M + AWC30/90-EVI-M | Luft / Wasser | 32.41 | 156.2% | 37.01 | 134.4% | R410A | Ja | Ja | 34.71 | 3.796 | 30.98%
16013661 | ES Energy Save AB | AW15-R32-M-V8 + AWC6/19-R32-M-V8 | Luft / Wasser | 11.6 | 185.1% | 11.03 | 126.6% | R32 | Ja | Ja | 11.315 | 4.335 | 21.18%
16013672 | ES Energy Save AB | AW12-R32-S-V8 + AWST6/12-R32-S-V8 | Luft / Wasser | 8.78 | 181.2% | 7.07 | 131.5% | R32 | Ja | Ja | 7.925 | 4.2815 | 22.15%
16013666 | ES Energy Save AB | AW15-R32-M-V8 + AWST6/15-R32-M-V8 | Luft / Wasser | 11.6 | 185.1% | 11.03 | 126.6% | R32 | Ja | Ja | 11.315 | 4.335 | 21.18%
16005803 | FläktGroup Deutschland GmbH | FGAH2035AG1+.E79 | Luft / Wasser | 71 | 151% |  |  | R454B | Optional | Ja | 71 | 0 | n.a.
16005731 | FläktGroup Deutschland GmbH | FGAH4120BG2.SL+.E79 | Luft / Wasser | 243 | 148% |  |  | R454B | Optional | Ja | 243 | 0 | n.a.
16005673 | FläktGroup Deutschland GmbH | FGAH4060BG2.HE+.E79 | Luft / Wasser | 114 | 167% |  |  | R454B | Optional | Ja | 114 | 0 | n.a.
16015516 | FläktGroup Deutschland GmbH | FGAH2011BH2 | Luft / Wasser | 89 | 170% | 82 | 134% | R32 | Optional | Optional | 85.5 | 4.07 | 26%
16006039 | FläktGroup Deutschland GmbH | FGAS2050AG1.SL + .E82 | Luft / Wasser | 101 | 155% |  |  | R454B | Optional | Ja | 101 | 0 | n.a.
16006037 | FläktGroup Deutschland GmbH | FGAS2030AG1.SL + .E82 | Luft / Wasser | 63.9 | 159% |  |  | R454B | Optional | Ja | 63.9 | 0 | n.a.
16005725 | FläktGroup Deutschland GmbH | FGAH4110BG2.HE+.E79 | Luft / Wasser | 232 | 169% |  |  | R454B | Optional | Ja | 232 | 0 | n.a.
16006187 | FläktGroup Deutschland GmbH | FGAS8076EG2.HE | Luft / Wasser | 617 | 152% |  |  | R454B | Optional | Ja | 617 | 0 | n.a.
16006097 | FläktGroup Deutschland GmbH | FGAS4036EG2 + .E81 | Luft / Wasser | 295 | 153% |  |  | R454B | Optional | Ja | 295 | 0 | n.a.
16006034 | FläktGroup Deutschland GmbH | FGAS2020AG1.SL + .E82 | Luft / Wasser | 43.5 | 158% |  |  | R454B | Optional | Ja | 43.5 | 0 | n.a.
16006103 | FläktGroup Deutschland GmbH | FGAS4036EG2.SL | Luft / Wasser | 254 | 151% |  |  | R454B | Optional | Ja | 254 | 0 | n.a.
16005728 | FläktGroup Deutschland GmbH | FGAH4110BG2+.E81+.E79 | Luft / Wasser | 229 | 145% |  |  | R454B | Optional | Ja | 229 | 0 | n.a.
16005804 | FläktGroup Deutschland GmbH | FGAH2035AG2.SL+.E79 | Luft / Wasser | 71 | 155% |  |  | R454B | Optional | Ja | 71 | 0 | n.a.
16005889 | FläktGroup Deutschland GmbH | GLAH6181CD2.LT | Luft / Wasser | 381 | 146% |  |  | R454B | Optional | Ja | 381 | 0 | n.a.
16005685 | FläktGroup Deutschland GmbH | FGAH4090BG2.HE+.E79 | Luft / Wasser | 193 | 174% |  |  | R454B | Optional | Ja | 193 | 0 | n.a.
16006179 | FläktGroup Deutschland GmbH | FGAS4040EG2.HE | Luft / Wasser | 322 | 160% |  |  | R454B | Optional | Ja | 322 | 0 | n.a.
16006029 | FläktGroup Deutschland GmbH | FGAS4070BG2.SL | Luft / Wasser | 133 | 154% |  |  | R454B | Optional | Ja | 133 | 0 | n.a.
16005677 | FläktGroup Deutschland GmbH | FGAH4070BG2.HE+.E79 | Luft / Wasser | 145 | 171% |  |  | R454B | Optional | Ja | 145 | 0 | n.a.
16006026 | FläktGroup Deutschland GmbH | FGAS2040AG1.SL | Luft / Wasser | 80.6 | 153% |  |  | R454B | Optional | Ja | 80.6 | 0 | n.a.
16006100 | FläktGroup Deutschland GmbH | FGAS6050EG2 + .E81 | Luft / Wasser | 390 | 148% |  |  | R454B | Optional | Ja | 390 | 0 | n.a.
16006185 | FläktGroup Deutschland GmbH | FGAS8070EG2.HE | Luft / Wasser | 544 | 147% |  |  | R454B | Optional | Ja | 544 | 0 | n.a.
16005883 | FläktGroup Deutschland GmbH | GLAH4131CD2.LT | Luft / Wasser | 275 | 145% |  |  | R454B | Optional | Ja | 275 | 0 | n.a.
16005684 | FläktGroup Deutschland GmbH | FGAH4080BG2+.E81+.E79 | Luft / Wasser | 162 | 146% |  |  | R454B | Optional | Ja | 162 | 0 | n.a.
16015514 | FläktGroup Deutschland GmbH | FGAH2009BH2 | Luft / Wasser | 72 | 162% | 64 | 126% | R32 | Optional | Optional | 68 | 3.87 | 29.64%
16006109 | FläktGroup Deutschland GmbH | FGAS4034EG2.SL + .E82 | Luft / Wasser | 228 | 155% |  |  | R454B | Optional | Ja | 228 | 0 | n.a.
16006108 | FläktGroup Deutschland GmbH | FGAS6054EG2.SL | Luft / Wasser | 380 | 149% |  |  | R454B | Optional | Ja | 380 | 0 | n.a.
16005878 | FläktGroup Deutschland GmbH | GLAH4090CD2.HE | Luft / Wasser | 199 | 152% |  |  | R454B | Optional | Ja | 199 | 0 | n.a.
16005966 | FläktGroup Deutschland GmbH | FGAS2060AG1 | Luft / Wasser | 129 | 146% |  |  | R454B | Optional | Ja | 129 | 0 | n.a.
16006092 | FläktGroup Deutschland GmbH | FGAS6044EG2 | Luft / Wasser | 371 | 146% |  |  | R454B | Optional | Ja | 371 | 0 | n.a.
16005807 | FläktGroup Deutschland GmbH | FGAH2040AG2.SL+.E79 | Luft / Wasser | 77 | 147% |  |  | R454B | Optional | Ja | 77 | 0 | n.a.
16005675 | FläktGroup Deutschland GmbH | FGAH4060BG2.SL+.E82+.E79 | Luft / Wasser | 118 | 161% |  |  | R454B | Optional | Ja | 118 | 0 | n.a.
16006033 | FläktGroup Deutschland GmbH | FGAS4120BG2.SL | Luft / Wasser | 242 | 151% |  |  | R454B | Optional | Ja | 242 | 0 | n.a.
16006105 | FläktGroup Deutschland GmbH | FGAS6044EG2.SL | Luft / Wasser | 296 | 147% |  |  | R454B | Optional | Ja | 296 | 0 | n.a.
16005870 | FläktGroup Deutschland GmbH | GLAH4060CD2.HE | Luft / Wasser | 120 | 145% |  |  | R454B | Optional | Ja | 120 | 0 | n.a.
16006106 | FläktGroup Deutschland GmbH | FGAS6050EG2.SL | Luft / Wasser | 392 | 149% |  |  | R454B | Optional | Ja | 392 | 0 | n.a.
16006086 | FläktGroup Deutschland GmbH | FGAS4090BG2.SL + .E82 | Luft / Wasser | 143 | 155% |  |  | R454B | Optional | Ja | 143 | 0 | n.a.
16015511 | FläktGroup Deutschland GmbH | FGAH1006BH2 | Luft / Wasser | 48 | 170% | 48 | 132% | R32 | Optional | Optional | 48 | 4.06 | 26.18%
16015515 | FläktGroup Deutschland GmbH | FGAH2010BH2 | Luft / Wasser | 80 | 169% | 82 | 133% | R32 | Optional | Optional | 81 | 4.045 | 26.45%
16006021 | FläktGroup Deutschland GmbH | FGAS2060AG1 + .E81 | Luft / Wasser | 129 | 148% |  |  | R454B | Optional | Ja | 129 | 0 | n.a.
16006084 | FläktGroup Deutschland GmbH | FGAS4070BG2.SL + .E82 | Luft / Wasser | 133 | 167% |  |  | R454B | Optional | Ja | 133 | 0 | n.a.
16005884 | FläktGroup Deutschland GmbH | GLAH4141CD2.LT | Luft / Wasser | 309 | 148% |  |  | R454B | Optional | Ja | 309 | 0 | n.a.
16015510 | FläktGroup Deutschland GmbH | FGAH1005BH2 | Luft / Wasser | 40 | 172% | 40 | 134% | R32 | Optional | Optional | 40 | 4.11 | 25.27%
16005676 | FläktGroup Deutschland GmbH | FGAH4060BG2+.E81+.E79 | Luft / Wasser | 121 | 145% |  |  | R454B | Optional | Ja | 121 | 0 | n.a.
16006027 | FläktGroup Deutschland GmbH | FGAS2050AG1.SL | Luft / Wasser | 101 | 151% |  |  | R454B | Optional | Ja | 101 | 0 | n.a.
16006032 | FläktGroup Deutschland GmbH | FGAS4110BG2.SL | Luft / Wasser | 215 | 157% |  |  | R454B | Optional | Ja | 215 | 0 | n.a.
16006176 | FläktGroup Deutschland GmbH | FGAS6054EG2.SL + .E82 | Luft / Wasser | 380 | 157% |  |  | R454B | Optional | Ja | 380 | 0 | n.a.
16006019 | FläktGroup Deutschland GmbH | FGAS2040AG1 + .E81 | Luft / Wasser | 79.5 | 151% |  |  | R454B | Optional | Ja | 79.5 | 0 | n.a.
16006090 | FläktGroup Deutschland GmbH | FGAS4036EG2 | Luft / Wasser | 295 | 148% |  |  | R454B | Optional | Ja | 295 | 0 | n.a.
16005879 | FläktGroup Deutschland GmbH | GLAH4100CD2.HE | Luft / Wasser | 223 | 151% |  |  | R454B | Optional | Ja | 223 | 0 | n.a.
16005880 | FläktGroup Deutschland GmbH | GLAH4110CD2.HE | Luft / Wasser | 246 | 147% |  |  | R454B | Optional | Ja | 246 | 0 | n.a.
16006022 | FläktGroup Deutschland GmbH | FGAS2020AG1.SL | Luft / Wasser | 43.5 | 153% |  |  | R454B | Optional | Ja | 43.5 | 0 | n.a.
16005742 | FläktGroup Deutschland GmbH | GLAH2025CD1.HE | Luft / Wasser | 52 | 149% |  |  | R454B | Optional | Ja | 52 | 0 | n.a.
16006085 | FläktGroup Deutschland GmbH | FGAS4080BG2.SL + .E82 | Luft / Wasser | 132 | 155% |  |  | R454B | Optional | Ja | 132 | 0 | n.a.
16006099 | FläktGroup Deutschland GmbH | FGAS6044EG2 + .E81 | Luft / Wasser | 371 | 151% |  |  | R454B | Optional | Ja | 371 | 0 | n.a.
16006173 | FläktGroup Deutschland GmbH | FGAS6044EG2.SL + .E82 | Luft / Wasser | 296 | 153% |  |  | R454B | Optional | Ja | 296 | 0 | n.a.
16006178 | FläktGroup Deutschland GmbH | FGAS4036EG2.HE | Luft / Wasser | 297 | 160% |  |  | R454B | Optional | Ja | 297 | 0 | n.a.
16005810 | FläktGroup Deutschland GmbH | FGAH2045AG2.HE+.E79 | Luft / Wasser | 88 | 147% |  |  | R454B | Optional | Ja | 88 | 0 | n.a.
16005726 | FläktGroup Deutschland GmbH | FGAH4110BG2.SL+.E79 | Luft / Wasser | 225 | 147% |  |  | R454B | Optional | Ja | 225 | 0 | n.a.
16005724 | FläktGroup Deutschland GmbH | FGAH4100BG2+.E81+.E79 | Luft / Wasser | 213 | 145% |  |  | R454B | Optional | Ja | 213 | 0 | n.a.
16005686 | FläktGroup Deutschland GmbH | FGAH4090BG2.SL+.E79 | Luft / Wasser | 186 | 154% |  |  | R454B | Optional | Ja | 186 | 0 | n.a.
16005877 | FläktGroup Deutschland GmbH | GLAH2081CD2.HE | Luft / Wasser | 179 | 153% |  |  | R454B | Optional | Ja | 179 | 0 | n.a.
16005722 | FläktGroup Deutschland GmbH | FGAH4100BG2.SL+.E79 | Luft / Wasser | 207 | 151% |  |  | R454B | Optional | Ja | 207 | 0 | n.a.
16005809 | FläktGroup Deutschland GmbH | FGAH2045AG2.SL+.E79 | Luft / Wasser | 88 | 151% |  |  | R454B | Optional | Ja | 88 | 0 | n.a.
16005683 | FläktGroup Deutschland GmbH | FGAH4080BG2.SL+.E82+.E79 | Luft / Wasser | 162 | 164% |  |  | R454B | Optional | Ja | 162 | 0 | n.a.
16006091 | FläktGroup Deutschland GmbH | FGAS4040EG2 | Luft / Wasser | 325 | 148% |  |  | R454B | Optional | Ja | 325 | 0 | n.a.
16006175 | FläktGroup Deutschland GmbH | FGAS6052EG2.SL + .E82 | Luft / Wasser | 358 | 156% |  |  | R454B | Optional | Ja | 358 | 0 | n.a.
16005798 | FläktGroup Deutschland GmbH | FGAH2026AG1.HE+.E79 | Luft / Wasser | 53 | 153% |  |  | R454B | Optional | Ja | 53 | 0 | n.a.
16005682 | FläktGroup Deutschland GmbH | FGAH4080BG2.SL+.E79 | Luft / Wasser | 162 | 151% |  |  | R454B | Optional | Ja | 162 | 0 | n.a.
16006177 | FläktGroup Deutschland GmbH | FGAS4034EG2.HE | Luft / Wasser | 273 | 158% |  |  | R454B | Optional | Ja | 273 | 0 | n.a.
16005887 | FläktGroup Deutschland GmbH | GLAH6171CD2.LT | Luft / Wasser | 368 | 150% |  |  | R454B | Optional | Ja | 368 | 0 | n.a.
16006088 | FläktGroup Deutschland GmbH | FGAS4110BG2.SL + .E82 | Luft / Wasser | 215 | 169% |  |  | R454B | Optional | Ja | 215 | 0 | n.a.
16005813 | FläktGroup Deutschland GmbH | FGAH2050AG2.SL+.E79 | Luft / Wasser | 99 | 153% |  |  | R454B | Optional | Ja | 99 | 0 | n.a.
16005674 | FläktGroup Deutschland GmbH | FGAH4060BG2.SL+.E79 | Luft / Wasser | 118 | 150% |  |  | R454B | Optional | Ja | 118 | 0 | n.a.
16006098 | FläktGroup Deutschland GmbH | FGAS4040EG2 + .E81 | Luft / Wasser | 325 | 153% |  |  | R454B | Optional | Ja | 325 | 0 | n.a.
16006096 | FläktGroup Deutschland GmbH | FGAS4034EG2 + .E81 | Luft / Wasser | 269 | 150% |  |  | R454B | Optional | Ja | 269 | 0 | n.a.
16005736 | FläktGroup Deutschland GmbH | FGAH2020AG1.SL+.E79 | Luft / Wasser | 42 | 168% |  |  | R454B | Optional | Ja | 42 | 0 | n.a.
16015512 | FläktGroup Deutschland GmbH | FGAH1007BH2 | Luft / Wasser | 55 | 171% | 48 | 132% | R32 | Optional | Optional | 51.5 | 4.08 | 25.82%
16006107 | FläktGroup Deutschland GmbH | FGAS6052EG2.SL | Luft / Wasser | 358 | 150% |  |  | R454B | Optional | Ja | 358 | 0 | n.a.
16006089 | FläktGroup Deutschland GmbH | FGAS4120BG2.SL + .E82 | Luft / Wasser | 242 | 162% |  |  | R454B | Optional | Ja | 242 | 0 | n.a.
16005732 | FläktGroup Deutschland GmbH | FGAH4120BG2.SL+.E82+.E79 | Luft / Wasser | 243 | 160% |  |  | R454B | Optional | Ja | 243 | 0 | n.a.
16005687 | FläktGroup Deutschland GmbH | FGAH4090BG2.SL+.E82+.E79 | Luft / Wasser | 186 | 168% |  |  | R454B | Optional | Ja | 186 | 0 | n.a.
16006025 | FläktGroup Deutschland GmbH | FGAS2030AG1.SL | Luft / Wasser | 63.9 | 156% |  |  | R454B | Optional | Ja | 63.9 | 0 | n.a.
16005679 | FläktGroup Deutschland GmbH | FGAH4070BG2+.E81+.E79 | Luft / Wasser | 140 | 146% |  |  | R454B | Optional | Ja | 140 | 0 | n.a.
16005881 | FläktGroup Deutschland GmbH | GLAH4120CD2.HE | Luft / Wasser | 264 | 149% |  |  | R454B | Optional | Ja | 264 | 0 | n.a.
16005964 | FläktGroup Deutschland GmbH | FGAS2040AG1 | Luft / Wasser | 79.5 | 148% |  |  | R454B | Optional | Ja | 79.5 | 0 | n.a.
16006031 | FläktGroup Deutschland GmbH | FGAS4100BG2.SL | Luft / Wasser | 188 | 151% |  |  | R454B | Optional | Ja | 188 | 0 | n.a.
16006111 | FläktGroup Deutschland GmbH | FGAS4040EG2.SL + .E82 | Luft / Wasser | 321 | 154% |  |  | R454B | Optional | Ja | 321 | 0 | n.a.
16006181 | FläktGroup Deutschland GmbH | FGAS6050EG2.HE | Luft / Wasser | 388 | 158% |  |  | R454B | Optional | Ja | 388 | 0 | n.a.
16005811 | FläktGroup Deutschland GmbH | GLAH2045CD2.HE | Luft / Wasser | 92 | 145% |  |  | R454B | Optional | Ja | 92 | 0 | n.a.
16006102 | FläktGroup Deutschland GmbH | FGAS4034EG2.SL | Luft / Wasser | 228 | 150% |  |  | R454B | Optional | Ja | 228 | 0 | n.a.
16005973 | FläktGroup Deutschland GmbH | FGAS4080BG2 + .E81 | Luft / Wasser | 148 | 148% |  |  | R454B | Optional | Ja | 148 | 0 | n.a.
16006174 | FläktGroup Deutschland GmbH | FGAS6050EG2.SL + .E82 | Luft / Wasser | 392 | 153% |  |  | R454B | Optional | Ja | 392 | 0 | n.a.
16006023 | FläktGroup Deutschland GmbH | FGAS2025AG1.SL | Luft / Wasser | 46.7 | 153% |  |  | R454B | Optional | Ja | 46.7 | 0 | n.a.
16006040 | FläktGroup Deutschland GmbH | FGAS4060BG2.SL + .E82 | Luft / Wasser | 117 | 164% |  |  | R454B | Optional | Ja | 117 | 0 | n.a.
16015513 | FläktGroup Deutschland GmbH | FGAH2008BH2 | Luft / Wasser | 64 | 171% | 64 | 132% | R32 | Optional | Optional | 64 | 4.08 | 25.82%
16006014 | FläktGroup Deutschland GmbH | FGAS4110BG2 + .E81 | Luft / Wasser | 219 | 146% |  |  | R454B | Optional | Ja | 219 | 0 | n.a.
16006035 | FläktGroup Deutschland GmbH | FGAS2025AG1.SL + .E82 | Luft / Wasser | 46.7 | 157% |  |  | R454B | Optional | Ja | 46.7 | 0 | n.a.
16006024 | FläktGroup Deutschland GmbH | FGAS2026AG1.SL | Luft / Wasser | 54 | 157% |  |  | R454B | Optional | Ja | 54 | 0 | n.a.
16005730 | FläktGroup Deutschland GmbH | FGAH4120BG2.HE+.E79 | Luft / Wasser | 253 | 168% |  |  | R454B | Optional | Ja | 253 | 0 | n.a.
16006104 | FläktGroup Deutschland GmbH | FGAS4040EG2.SL | Luft / Wasser | 321 | 152% |  |  | R454B | Optional | Ja | 321 | 0 | n.a.
16006110 | FläktGroup Deutschland GmbH | FGAS4036EG2.SL + .E82 | Luft / Wasser | 254 | 158% |  |  | R454B | Optional | Ja | 254 | 0 | n.a.
16005874 | FläktGroup Deutschland GmbH | GLAH4070CD2.HE | Luft / Wasser | 150 | 149% |  |  | R454B | Optional | Ja | 150 | 0 | n.a.
16006183 | FläktGroup Deutschland GmbH | FGAS6054EG2.HE | Luft / Wasser | 373 | 159% |  |  | R454B | Optional | Ja | 373 | 0 | n.a.
16005816 | FläktGroup Deutschland GmbH | FGAH2056AG2.SL+.E79 | Luft / Wasser | 109 | 150% |  |  | R454B | Optional | Ja | 109 | 0 | n.a.
16005723 | FläktGroup Deutschland GmbH | FGAH4100BG2.SL+.E82+.E79 | Luft / Wasser | 207 | 161% |  |  | R454B | Optional | Ja | 207 | 0 | n.a.
16006182 | FläktGroup Deutschland GmbH | FGAS6052EG2.HE | Luft / Wasser | 357 | 157% |  |  | R454B | Optional | Ja | 357 | 0 | n.a.
16005875 | FläktGroup Deutschland GmbH | FGAH2071AG2.SL+.E79 | Luft / Wasser | 147 | 150% |  |  | R454B | Optional | Ja | 147 | 0 | n.a.
16009926 | FläktGroup Deutschland GmbH | FGAH4070BG2.SL+.E82+.E79 | Luft / Wasser | 129 | 156% |  |  | R454B | Optional | Ja | 129 | 0 | n.a.
16006186 | FläktGroup Deutschland GmbH | FGAS8073EG2.HE | Luft / Wasser | 591 | 151% |  |  | R454B | Optional | Ja | 591 | 0 | n.a.
16006188 | FläktGroup Deutschland GmbH | FGAS8080EG2.HE | Luft / Wasser | 641 | 153% |  |  | R454B | Optional | Ja | 641 | 0 | n.a.
16006101 | FläktGroup Deutschland GmbH | FGAS6054EG2 + .E81 | Luft / Wasser | 375 | 145% |  |  | R454B | Optional | Ja | 375 | 0 | n.a.
16006180 | FläktGroup Deutschland GmbH | FGAS6044EG2.HE | Luft / Wasser | 370 | 161% |  |  | R454B | Optional | Ja | 370 | 0 | n.a.
16005871 | FläktGroup Deutschland GmbH | FGAH2061AG2.SL+.E79 | Luft / Wasser | 128 | 153% |  |  | R454B | Optional | Ja | 128 | 0 | n.a.
16006020 | FläktGroup Deutschland GmbH | FGAS2050AG1 + .E81 | Luft / Wasser | 102 | 150% |  |  | R454B | Optional | Ja | 102 | 0 | n.a.
16005721 | FläktGroup Deutschland GmbH | FGAH4100BG2.HE+.E79 | Luft / Wasser | 215 | 167% |  |  | R454B | Optional | Ja | 215 | 0 | n.a.
16005681 | FläktGroup Deutschland GmbH | FGAH4080BG2.HE+.E79 | Luft / Wasser | 168 | 174% |  |  | R454B | Optional | Ja | 168 | 0 | n.a.
16006038 | FläktGroup Deutschland GmbH | FGAS2040AG1.SL + .E82 | Luft / Wasser | 80.6 | 157% |  |  | R454B | Optional | Ja | 80.6 | 0 | n.a.
16006087 | FläktGroup Deutschland GmbH | FGAS4100BG2.SL + .E82 | Luft / Wasser | 188 | 163% |  |  | R454B | Optional | Ja | 188 | 0 | n.a.
16005965 | FläktGroup Deutschland GmbH | FGAS2050AG1 | Luft / Wasser | 102 | 147% |  |  | R454B | Optional | Ja | 102 | 0 | n.a.
16005727 | FläktGroup Deutschland GmbH | FGAH4110BG2.SL+.E82+.E79 | Luft / Wasser | 225 | 160% |  |  | R454B | Optional | Ja | 225 | 0 | n.a.
16006036 | FläktGroup Deutschland GmbH | FGAS2026AG1.SL + .E82 | Luft / Wasser | 54 | 161% |  |  | R454B | Optional | Ja | 54 | 0 | n.a.
16006028 | FläktGroup Deutschland GmbH | FGAS4060BG2.SL | Luft / Wasser | 117 | 151% |  |  | R454B | Optional | Ja | 117 | 0 | n.a.
16005735 | FläktGroup Deutschland GmbH | GLAH2018CD1.HE | Luft / Wasser | 37 | 150% |  |  | R454B | Optional | Ja | 37 | 0 | n.a.
16005876 | FläktGroup Deutschland GmbH | FGAH2081AG2.SL+.E79 | Luft / Wasser | 170 | 145% |  |  | R454B | Optional | Ja | 170 | 0 | n.a.
16018068 | Foshan Goodheat Technology Ltd | GSHVTH-18AA1 | Luft / Wasser | 17.6 | 193% | 17.86 | 155% | R290 | Ja | Ja | 17.73 | 4.635 | 15.73%
16018062 | Foshan Goodheat Technology Ltd | GSHVSH-10AA1 | Luft / Wasser | 10.25 | 201% | 10.07 | 151% | R290 | Ja | Ja | 10.16 | 4.775 | 13.18%
16018061 | Foshan Goodheat Technology Ltd | GSHVSH-8AA1 | Luft / Wasser | 8.11 | 204% | 8.11 | 150% | R290 | Ja | Ja | 8.11 | 4.83 | 12.18%
16018060 | Foshan Goodheat Technology Ltd | GSHVSH-6AA1 | Luft / Wasser | 6.07 | 211% | 6 | 157% | R290 | Ja | Ja | 6.035 | 5.005 | 9%
16018390 | Foshan Goodheat Technology Ltd | GSHVTH- 12AA1 | Luft / Wasser | 9.94 | 196% | 9.76 | 151% | R290 | Ja | Ja | 9.85 | 4.675 | 15%
16018067 | Foshan Goodheat Technology Ltd | GSHVTH-16AA1 | Luft / Wasser | 16.2 | 194% | 15.89 | 147% | R290 | Ja | Ja | 16.045 | 4.615 | 16.09%
16018064 | Foshan Goodheat Technology Ltd | GSHVSH-12AA1 | Luft / Wasser | 11.98 | 198% | 11.55 | 151% | R290 | Ja | Ja | 11.765 | 4.715 | 14.27%
16018066 | Foshan Goodheat Technology Ltd | GSHVSH-16AA1 | Luft / Wasser | 16.2 | 194% | 15.89 | 142% | R290 | Ja | Ja | 16.045 | 4.59 | 16.55%
16011175 | FOSHAN SHUNDE ZEALUX ELECTRICAL APPLIANCES CO., LTD. | XAH07Csi32 | Luft / Wasser | 4.48 | 186% | 4.14 | 131% | R32 | Ja | Ja | 4.31 | 4.375 | 20.45%
16016285 | FOSHAN SHUNDE ZEALUX ELECTRICAL APPLIANCES CO., LTD. | ALSAVO HEAT 10iu | Luft / Wasser | 7.45 | 184% | 7.28 | 130% | R32 | Ja | Ja | 7.365 | 4.33 | 21.27%
16013130 | FOSHAN SHUNDE ZEALUX ELECTRICAL APPLIANCES CO., LTD. | XAH12Csi32T | Luft / Wasser | 8.46 | 188% | 8.39 | 131% | R32 | Ja | Ja | 8.425 | 4.415 | 19.73%
16013133 | FOSHAN SHUNDE ZEALUX ELECTRICAL APPLIANCES CO., LTD. | ALSAVO HEAT 16iT | Luft / Wasser | 12.05 | 185% | 12.25 | 132% | R32 | Ja | Ja | 12.15 | 4.36 | 20.73%
16011176 | FOSHAN SHUNDE ZEALUX ELECTRICAL APPLIANCES CO., LTD. | XAH10Csi32 | Luft / Wasser | 7.3 | 180% | 7.7 | 128% | R32 | Ja | Ja | 7.5 | 4.24 | 22.91%
16016281 | FOSHAN SHUNDE ZEALUX ELECTRICAL APPLIANCES CO., LTD. | ALSAVO HEAT 12i9 | Luft / Wasser | 9.59 | 191% | 8.61 | 142% | R290 | Ja | Ja | 9.1 | 4.53 | 17.64%
16016278 | FOSHAN SHUNDE ZEALUX ELECTRICAL APPLIANCES CO., LTD. | XAH10Csi9 | Luft / Wasser | 7.27 | 178% | 7.28 | 133% | R290 | Ja | Ja | 7.275 | 4.225 | 23.18%
16016286 | FOSHAN SHUNDE ZEALUX ELECTRICAL APPLIANCES CO., LTD. | XAH12Csiu32T | Luft / Wasser | 9.23 | 185% | 8.46 | 133% | R32 | Ja | Ja | 8.845 | 4.365 | 20.64%
16013131 | FOSHAN SHUNDE ZEALUX ELECTRICAL APPLIANCES CO., LTD. | ALSAVO HEAT 12iT | Luft / Wasser | 8.46 | 188% | 8.39 | 131% | R32 | Ja | Ja | 8.425 | 4.415 | 19.73%
16016290 | FOSHAN SHUNDE ZEALUX ELECTRICAL APPLIANCES CO., LTD. | XAH26Csiu32T | Luft / Wasser | 19.05 | 182% | 19.75 | 137% | R32 | Ja | Ja | 19.4 | 4.325 | 21.36%
16016291 | FOSHAN SHUNDE ZEALUX ELECTRICAL APPLIANCES CO., LTD. | ALSAVO HEAT 26iuT | Luft / Wasser | 19.05 | 182% | 19.75 | 137% | R32 | Ja | Ja | 19.4 | 4.325 | 21.36%
16016274 | FOSHAN SHUNDE ZEALUX ELECTRICAL APPLIANCES CO., LTD. | ALSAVO HEAT 07i9 | Luft / Wasser | 5.06 | 182% | 4.79 | 139% | R290 | Ja | Ja | 4.925 | 4.335 | 21.18%
16016279 | FOSHAN SHUNDE ZEALUX ELECTRICAL APPLIANCES CO., LTD. | ALSAVO HEAT 10i9 | Luft / Wasser | 7.27 | 178% | 7.28 | 133% | R290 | Ja | Ja | 7.275 | 4.225 | 23.18%
16016284 | FOSHAN SHUNDE ZEALUX ELECTRICAL APPLIANCES CO., LTD. | XAH10Csiu32 | Luft / Wasser | 7.45 | 184% | 7.28 | 130% | R32 | Ja | Ja | 7.365 | 4.33 | 21.27%
16011179 | FOSHAN SHUNDE ZEALUX ELECTRICAL APPLIANCES CO., LTD. | XAH16Csi32 | Luft / Wasser | 12.05 | 179% | 12.47 | 129% | R32 | Ja | Ja | 12.26 | 4.225 | 23.18%
16011499 | FOSHAN SHUNDE ZEALUX ELECTRICAL APPLIANCES CO., LTD. | ALSAVO HEAT 07i | Luft / Wasser | 4.48 | 186% | 4.14 | 131% | R32 | Ja | Ja | 4.31 | 4.375 | 20.45%
16011177 | FOSHAN SHUNDE ZEALUX ELECTRICAL APPLIANCES CO., LTD. | XAH12Csi32 | Luft / Wasser | 8.67 | 180% | 8.55 | 133% | R32 | Ja | Ja | 8.61 | 4.265 | 22.45%
16016282 | FOSHAN SHUNDE ZEALUX ELECTRICAL APPLIANCES CO., LTD. | XAH16Csi9T | Luft / Wasser | 12.2 | 175% | 12.66 | 136% | R290 | Ja | Ja | 12.43 | 4.18 | 24%
16016273 | FOSHAN SHUNDE ZEALUX ELECTRICAL APPLIANCES CO., LTD. | XAH07Csi9 | Luft / Wasser | 5.06 | 182% | 4.79 | 139% | R290 | Ja | Ja | 4.925 | 4.335 | 21.18%
16016283 | FOSHAN SHUNDE ZEALUX ELECTRICAL APPLIANCES CO., LTD. | ALSAVO HEAT 16i9T | Luft / Wasser | 12.2 | 175% | 12.66 | 136% | R290 | Ja | Ja | 12.43 | 4.18 | 24%
16013132 | FOSHAN SHUNDE ZEALUX ELECTRICAL APPLIANCES CO., LTD. | XAH16Csi32T | Luft / Wasser | 12.05 | 185% | 12.25 | 132% | R32 | Ja | Ja | 12.15 | 4.36 | 20.73%
16011161 | FOSHAN SHUNDE ZEALUX ELECTRICAL APPLIANCES CO., LTD. | ALSAVO HEAT 10i | Luft / Wasser | 7.3 | 180% | 7.7 | 128% | R32 | Ja | Ja | 7.5 | 4.24 | 22.91%
16016280 | FOSHAN SHUNDE ZEALUX ELECTRICAL APPLIANCES CO., LTD. | XAH12Csi9 | Luft / Wasser | 9.59 | 191% | 8.61 | 142% | R290 | Ja | Ja | 9.1 | 4.53 | 17.64%
16016287 | FOSHAN SHUNDE ZEALUX ELECTRICAL APPLIANCES CO., LTD. | ALSAVO HEAT 12iuT | Luft / Wasser | 9.23 | 185% | 8.46 | 133% | R32 | Ja | Ja | 8.845 | 4.365 | 20.64%
16016288 | FOSHAN SHUNDE ZEALUX ELECTRICAL APPLIANCES CO., LTD. | XAH19Csiu32T | Luft / Wasser | 15.24 | 184% | 14.58 | 131% | R32 | Ja | Ja | 14.91 | 4.335 | 21.18%
16011178 | FOSHAN SHUNDE ZEALUX ELECTRICAL APPLIANCES CO., LTD. | ALSAVO HEAT 12i | Luft / Wasser | 8.67 | 180% | 8.55 | 133% | R32 | Ja | Ja | 8.61 | 4.265 | 22.45%
16016289 | FOSHAN SHUNDE ZEALUX ELECTRICAL APPLIANCES CO., LTD. | ALSAVO HEAT 19iuT | Luft / Wasser | 15.24 | 184% | 14.58 | 131% | R32 | Ja | Ja | 14.91 | 4.335 | 21.18%
16011180 | FOSHAN SHUNDE ZEALUX ELECTRICAL APPLIANCES CO., LTD. | ALSAVO HEAT 16i | Luft / Wasser | 12.05 | 179% | 12.47 | 129% | R32 | Ja | Ja | 12.26 | 4.225 | 23.18%
16016962 | FOXESS CO., LTD. | HP3-8P-E | Luft / Wasser | 8 | 206% | 8.05 | 156% | R290 | Ja | Ja | 8.025 | 4.9 | 10.91%
16016955 | FOXESS CO., LTD. | HP1-12-E | Luft / Wasser | 12.05 | 179% | 12.17 | 140% | R290 | Ja | Ja | 12.11 | 4.28 | 22.18%
16016958 | FOXESS CO., LTD. | HP3-12-E | Luft / Wasser | 12.05 | 179% | 12.17 | 140% | R290 | Ja | Ja | 12.11 | 4.28 | 22.18%
16016964 | FOXESS CO., LTD. | HP3-12P-E | Luft / Wasser | 12.02 | 182% | 12.15 | 142% | R290 | Ja | Ja | 12.085 | 4.35 | 20.91%
16016957 | FOXESS CO., LTD. | HP3-10-E | Luft / Wasser | 10.03 | 194% | 10.01 | 151% | R290 | Ja | Ja | 10.02 | 4.635 | 15.73%
16016961 | FOXESS CO., LTD. | HP1-12P-E | Luft / Wasser | 12.02 | 182% | 12.15 | 142% | R290 | Ja | Ja | 12.085 | 4.35 | 20.91%
16016960 | FOXESS CO., LTD. | HP1-10P-E | Luft / Wasser | 10.02 | 198% | 10.01 | 153% | R290 | Ja | Ja | 10.015 | 4.725 | 14.09%
16016963 | FOXESS CO., LTD. | HP3-10P-E | Luft / Wasser | 10.02 | 198% | 10.01 | 153% | R290 | Ja | Ja | 10.015 | 4.725 | 14.09%
16016953 | FOXESS CO., LTD. | HP1-8-E | Luft / Wasser | 8.01 | 203% | 8.06 | 154% | R290 | Ja | Ja | 8.035 | 4.83 | 12.18%
16016959 | FOXESS CO., LTD. | HP1-8P-E | Luft / Wasser | 8 | 206% | 8.05 | 156% | R290 | Ja | Ja | 8.025 | 4.9 | 10.91%
16016954 | FOXESS CO., LTD. | HP1-10-E | Luft / Wasser | 10.03 | 194% | 10.01 | 151% | R290 | Ja | Ja | 10.02 | 4.635 | 15.73%
16016956 | FOXESS CO., LTD. | HP3-8-E | Luft / Wasser | 8.01 | 203% | 8.06 | 154% | R290 | Ja | Ja | 8.035 | 4.83 | 12.18%
16012061 | Fuchs Group GmbH | MK9 | Luft / Wasser | 7.2 | 190% | 7.1 | 138.7% | R32 | Ja | Ja | 7.15 | 4.4935 | 18.3%
16015829 | Fuchs Group GmbH | Comfy Plus 75 / 10 kW | Luft / Wasser | 9.43 | 199.7% | 8.68 | 145.1% | R290 | Optional | Optional | 9.055 | 4.7195 | 14.19%
16015831 | Fuchs Group GmbH | Comfy Plus 75 / 20 kW | Luft / Wasser | 19.36 | 193.2% | 17.1 | 140.7% | R290 | Optional | Optional | 18.23 | 4.5675 | 16.95%
16015828 | Fuchs Group GmbH | Comfy Plus 75 / 7 kW | Luft / Wasser | 6.92 | 197.4% | 6.37 | 142% | R290 | Optional | Optional | 6.645 | 4.658 | 15.31%
16012062 | Fuchs Group GmbH | MK12 | Luft / Wasser | 8.7 | 182% | 8.4 | 125% | R32 | Ja | Ja | 8.55 | 4.265 | 22.45%
16012063 | Fuchs Group GmbH | MK17 | Luft / Wasser | 16.3 | 183.4% | 16.1 | 140.7% | R32 | Ja | Ja | 16.2 | 4.3715 | 20.52%
16012060 | Fuchs Group GmbH | MK6 | Luft / Wasser | 4.2 | 178% | 4.1 | 132% | R32 | Ja | Ja | 4.15 | 4.22 | 23.27%
16012064 | Fuchs Group GmbH | MK24 | Luft / Wasser | 22.5 | 182% | 22 | 138% | R32 | Ja | Ja | 22.25 | 4.33 | 21.27%
16015830 | Fuchs Group GmbH | Comfy Plus 75 / 14 kW | Luft / Wasser | 13.8 | 195.6% | 12.9 | 141% | R290 | Optional | Optional | 13.35 | 4.617 | 16.05%
16018791 | FUJITSU GENERAL (EURO) GmbH | WOHG140MQL / WSHG140MQ6 | Luft / Wasser | 14.47 | 185% | 10.09 | 137% | R32 | Ja | Optional | 12.28 | 4.385 | 20.27%
16006566 | FUJITSU GENERAL (EURO) GmbH | WATERSTAGE Comfort DHWi 5 kW [WOYA060KLT + WGYA050ML3] | Luft / Wasser | 5 | 175% | 5 | 125% | R32 | Ja | Ja | 5 | 4.125 | 25%
16018782 | FUJITSU GENERAL (EURO) GmbH | WOYG100MQL / WGEG140MQ6-19 | Luft / Wasser | 10.08 | 183% | 8.24 | 131% | R32 | Ja | Optional | 9.16 | 4.315 | 21.55%
16018789 | FUJITSU GENERAL (EURO) GmbH | WOYG140MQL / WSEG140MQ6 | Luft / Wasser | 14.47 | 185% | 10.09 | 137% | R32 | Ja | Optional | 12.28 | 4.385 | 20.27%
16006572 | FUJITSU GENERAL (EURO) GmbH | WATERSTAGE Comfort 8 kW [WOHA080KLT + WSHA080ML3] | Luft / Wasser | 7.5 | 177% | 7 | 128% | R32 | Ja | Ja | 7.25 | 4.18 | 24%
16018786 | FUJITSU GENERAL (EURO) GmbH | WOYG121MQL / WGEG140MQ6-19 | Luft / Wasser | 12.55 | 183% | 9.16 | 135% | R32 | Ja | Optional | 10.855 | 4.335 | 21.18%
16018793 | FUJITSU GENERAL (EURO) GmbH | WOYK121MQL / WSEK140MQ9 | Luft / Wasser | 12.55 | 183% | 9.16 | 135% | R32 | Ja | Optional | 10.855 | 4.335 | 21.18%
16018781 | FUJITSU GENERAL (EURO) GmbH | WOYG100MQL / WSEG140MQ6 | Luft / Wasser | 10.08 | 183% | 8.24 | 131% | R32 | Ja | Optional | 9.16 | 4.315 | 21.55%
16018788 | FUJITSU GENERAL (EURO) GmbH | WOHG121MQL / WGHG140MQ6-19 | Luft / Wasser | 12.55 | 183% | 9.16 | 135% | R32 | Ja | Optional | 10.855 | 4.335 | 21.18%
16015622 | FUJITSU GENERAL (EURO) GmbH | WPEG050KRF | Luft / Wasser | 5 | 189% | 5 | 133% | R32 | Ja | Optional | 5 | 4.445 | 19.18%
16006571 | FUJITSU GENERAL (EURO) GmbH | WATERSTAGE Comfort 6 kW [WOHA060KLT + WSHA080ML3] | Luft / Wasser | 6 | 175% | 5 | 125% | R32 | Ja | Ja | 5.5 | 4.125 | 25%
16006580 | FUJITSU GENERAL (EURO) GmbH | WATERSTAGE Super High Power 17 kW [WOHK170LJL + WSHK170DJ9] | Luft / Wasser | 18 | 161% | 17 | 130% | R410A | Ja | Ja | 17.5 | 3.87 | 29.64%
16018783 | FUJITSU GENERAL (EURO) GmbH | WOHG100MQL / WSHG140MQ6 | Luft / Wasser | 10.08 | 183% | 8.24 | 131% | R32 | Ja | Optional | 9.16 | 4.315 | 21.55%
16018800 | FUJITSU GENERAL (EURO) GmbH | WOHK140MQL / WGHK140MQ9-19 | Luft / Wasser | 14.47 | 185% | 10.09 | 137% | R32 | Ja | Optional | 12.28 | 4.385 | 20.27%
16018792 | FUJITSU GENERAL (EURO) GmbH | WOHG140MQL / WGHG140MQ6-19 | Luft / Wasser | 14.47 | 185% | 10.09 | 137% | R32 | Ja | Optional | 12.28 | 4.385 | 20.27%
16018784 | FUJITSU GENERAL (EURO) GmbH | WOHG100MQL / WGHG140MQ6-19 | Luft / Wasser | 10.08 | 183% | 8.24 | 131% | R32 | Ja | Optional | 9.16 | 4.315 | 21.55%
16018795 | FUJITSU GENERAL (EURO) GmbH | WOHK121MQL / WSHK140MQ9 | Luft / Wasser | 12.55 | 183% | 9.16 | 135% | R32 | Ja | Optional | 10.855 | 4.335 | 21.18%
16018798 | FUJITSU GENERAL (EURO) GmbH | WOYK140MQL / WGEK140MQ9-19 | Luft / Wasser | 14.47 | 185% | 10.09 | 137% | R32 | Ja | Optional | 12.28 | 4.385 | 20.27%
16018797 | FUJITSU GENERAL (EURO) GmbH | WOYK140MQL / WSEK140MQ9 | Luft / Wasser | 14.47 | 185% | 10.09 | 137% | R32 | Ja | Optional | 12.28 | 4.385 | 20.27%
16018785 | FUJITSU GENERAL (EURO) GmbH | WOYG121MQL / WSEG140MQ6 | Luft / Wasser | 12.55 | 183% | 9.16 | 135% | R32 | Ja | Optional | 10.855 | 4.335 | 21.18%
16005753 | FUJITSU GENERAL (EURO) GmbH | WATERSTAGE Super High Power 17 kW [WOYK170LJL + WGYK170DJ9] | Luft / Wasser | 15.1 | 161% | 13.46 | 130% | R410A | Ja | Ja | 14.28 | 3.87 | 29.64%
16005749 | FUJITSU GENERAL (EURO) GmbH | WATERSTAGE Super High Power 16 kW [WOYG160LJL + WGYG160DJ6] | Luft / Wasser | 16.46 | 163% | 14.86 | 125% | R410A | Ja | Ja | 15.66 | 3.885 | 29.36%
16006582 | FUJITSU GENERAL (EURO) GmbH | WATERSTAGE Super High Power DHWi 16 kW [WOHG160LJL + WGHG160DJ6] | Luft / Wasser | 16 | 163% | 14 | 125% | R410A | Ja | Ja | 15 | 3.885 | 29.36%
16006569 | FUJITSU GENERAL (EURO) GmbH | WATERSTAGE Comfort DHWi 10 kW [WOYA100KLT + WGYA100ML3] | Luft / Wasser | 9 | 178% | 8 | 130% | R32 | Ja | Ja | 8.5 | 4.21 | 23.45%
16006568 | FUJITSU GENERAL (EURO) GmbH | WATERSTAGE Comfort DHWi 8 kW [WOYA080KLT + WGYA080ML3] | Luft / Wasser | 7.5 | 177% | 7 | 128% | R32 | Ja | Ja | 7.25 | 4.18 | 24%
16005751 | FUJITSU GENERAL (EURO) GmbH | WATERSTAGE Super High Power 15 kW [WOYK150LJL + WGYK170DJ9] | Luft / Wasser | 15.1 | 164% | 13.46 | 130% | R410A | Ja | Ja | 14.28 | 3.93 | 28.55%
16006575 | FUJITSU GENERAL (EURO) GmbH | WATERSTAGE Comfort DHWi 6 kW [WOHA060KLT + WGHA080ML3] | Luft / Wasser | 6 | 175% | 5 | 125% | R32 | Ja | Ja | 5.5 | 4.125 | 25%
16006563 | FUJITSU GENERAL (EURO) GmbH | WATERSTAGE Comfort 6 kW [WOYA060KLT + WSYA080ML3] | Luft / Wasser | 6 | 175% | 5 | 125% | R32 | Ja | Ja | 5.5 | 4.125 | 25%
16006565 | FUJITSU GENERAL (EURO) GmbH | WATERSTAGE Comfort 10 kW [WOYA100KLT + WSYA100ML3] | Luft / Wasser | 9 | 178% | 8 | 130% | R32 | Ja | Ja | 8.5 | 4.21 | 23.45%
16015624 | FUJITSU GENERAL (EURO) GmbH | WPEG100KRF | Luft / Wasser | 10 | 195% | 10 | 141% | R32 | Ja | Optional | 10 | 4.605 | 16.27%
16006564 | FUJITSU GENERAL (EURO) GmbH | WATERSTAGE Comfort 8 kW [WOYA080KLT + WSYA080ML3] | Luft / Wasser | 7.5 | 177% | 7 | 128% | R32 | Ja | Ja | 7.25 | 4.18 | 24%
16006581 | FUJITSU GENERAL (EURO) GmbH | WATERSTAGE Super High Power DHWi 15 kW [WOHK150LJL + WGHK170DJ9] | Luft / Wasser | 17 | 164% | 16 | 130% | R410A | Ja | Ja | 16.5 | 3.93 | 28.55%
16005750 | FUJITSU GENERAL (EURO) GmbH | WATERSTAGE Super High Power 16 kW [WOYG160LJL + WSYG160DJ6] | Luft / Wasser | 16.46 | 163% | 14.86 | 125% | R410A | Ja | Ja | 15.66 | 3.885 | 29.36%
16006573 | FUJITSU GENERAL (EURO) GmbH | WATERSTAGE Comfort 10 kW [WOHA100KLT + WSHA100ML3] | Luft / Wasser | 9 | 178% | 8 | 130% | R32 | Ja | Ja | 8.5 | 4.21 | 23.45%
16015623 | FUJITSU GENERAL (EURO) GmbH | WPEG080KRF | Luft / Wasser | 8 | 195% | 8 | 139% | R32 | Ja | Optional | 8 | 4.595 | 16.45%
16018787 | FUJITSU GENERAL (EURO) GmbH | WOHG121MQL / WSHG140MQ6 | Luft / Wasser | 12.55 | 183% | 9.16 | 135% | R32 | Ja | Optional | 10.855 | 4.335 | 21.18%
16006577 | FUJITSU GENERAL (EURO) GmbH | WATERSTAGE Comfort DHWi 10 kW [WOHA100KLT + WGHA100ML3] | Luft / Wasser | 9 | 178% | 8 | 130% | R32 | Ja | Ja | 8.5 | 4.21 | 23.45%
16018790 | FUJITSU GENERAL (EURO) GmbH | WOYG140MQL / WGEG140MQ6-19 | Luft / Wasser | 14.47 | 185% | 10.09 | 137% | R32 | Ja | Optional | 12.28 | 4.385 | 20.27%
16006578 | FUJITSU GENERAL (EURO) GmbH | WATERSTAGE Super High Power 15 kW [WOHK150LJL + WSHK170DJ9] | Luft / Wasser | 17 | 164% | 16 | 130% | R410A | Ja | Ja | 16.5 | 3.93 | 28.55%
16018794 | FUJITSU GENERAL (EURO) GmbH | WOYK121MQL / WGEK140MQ9-19 | Luft / Wasser | 12.55 | 183% | 9.16 | 135% | R32 | Ja | Optional | 10.855 | 4.335 | 21.18%
16006511 | FUJITSU GENERAL (EURO) GmbH | WATERSTAGE Comfort 5 kW [WOYA060KLT + WSYA050ML3] | Luft / Wasser | 5 | 175% | 5 | 125% | R32 | Ja | Ja | 5 | 4.125 | 25%
16006567 | FUJITSU GENERAL (EURO) GmbH | WATERSTAGE Comfort DHWi 6 kW [WOYA060KLT + WGYA080ML3] | Luft / Wasser | 6 | 175% | 5 | 125% | R32 | Ja | Ja | 5.5 | 4.125 | 25%
16018796 | FUJITSU GENERAL (EURO) GmbH | WOHK121MQL / WGHK140MQ9-19 | Luft / Wasser | 12.5 | 183% | 9.16 | 135% | R32 | Ja | Optional | 10.83 | 4.335 | 21.18%
16006576 | FUJITSU GENERAL (EURO) GmbH | WATERSTAGE Comfort DHWi 8 kW [WOHA080KLT + WGHA080ML3] | Luft / Wasser | 7.5 | 177% | 7 | 128% | R32 | Ja | Ja | 7.25 | 4.18 | 24%
16005752 | FUJITSU GENERAL (EURO) GmbH | WATERSTAGE Super High Power 15 kW [WOYK150LJL + WSYK170DJ9] | Luft / Wasser | 15.1 | 164% | 13.46 | 130% | R410A | Ja | Ja | 14.28 | 3.93 | 28.55%
16006574 | FUJITSU GENERAL (EURO) GmbH | WATERSTAGE Comfort DHWi 5 kW [WOHA060KLT + WGHA050ML3] | Luft / Wasser | 5 | 175% | 5 | 125% | R32 | Ja | Ja | 5 | 4.125 | 25%
16006579 | FUJITSU GENERAL (EURO) GmbH | WATERSTAGE Super High Power 16 kW [WOHG160LJL + WSHG160DJ6] | Luft / Wasser | 16 | 163% | 14 | 125% | R410A | Ja | Ja | 15 | 3.885 | 29.36%
16006570 | FUJITSU GENERAL (EURO) GmbH | WATERSTAGE Comfort 5 kW [WOHA060KLT + WSHA050ML3] | Luft / Wasser | 5 | 175% | 5 | 125% | R32 | Ja | Ja | 5 | 4.125 | 25%
16018799 | FUJITSU GENERAL (EURO) GmbH | WOHK140MQL / WSHK140MQ9 | Luft / Wasser | 14.47 | 185% | 10.09 | 137% | R32 | Ja | Optional | 12.28 | 4.385 | 20.27%
16006583 | FUJITSU GENERAL (EURO) GmbH | WATERSTAGE Super High Power DHWi 17 kW [WOHK170LJL + WGHK170DJ9] | Luft / Wasser | 18 | 161% | 17 | 130% | R410A | Ja | Ja | 17.5 | 3.87 | 29.64%
16005754 | FUJITSU GENERAL (EURO) GmbH | WATERSTAGE Super High Power 17 kW [WOYK170LJL + WSYK170DJ9] | Luft / Wasser | 17.11 | 161% | 15.53 | 130% | R410A | Ja | Ja | 16.32 | 3.87 | 29.64%
16006117 | Galletti S.p.A. | MLI016H0AA | Luft / Wasser | 15.2 | 181% | 13 | 133% | R32 | Ja | Nein | 14.1 | 4.285 | 22.09%
16006116 | Galletti S.p.A. | MLI016HMAA | Luft / Wasser | 15.2 | 182% | 13 | 133% | R32 | Ja | Nein | 14.1 | 4.305 | 21.73%
16006115 | Galletti S.p.A. | MLI012HMAA | Luft / Wasser | 12 | 189% | 11.6 | 135% | R32 | Ja | Nein | 11.8 | 4.455 | 19%
16015606 | Galletti S.p.A. | PLP045H | Luft / Wasser | 37.2 | 165% | 36.6 | 133% | R290 | Optional | Optional | 36.9 | 3.965 | 27.91%
16015607 | Galletti S.p.A. | PLP052H | Luft / Wasser | 42.7 | 171% | 41.8 | 139.8% | R290 | Optional | Optional | 42.25 | 4.119 | 25.11%
16015608 | Galletti S.p.A. | PLP057H | Luft / Wasser | 46.4 | 167% | 45.6 | 137% | R290 | Optional | Optional | 46 | 4.025 | 26.82%
16015602 | Galletti S.p.A. | MLP012H0AA | Luft / Wasser | 12.1 | 183.7% | 12 | 141.8% | R290 | Ja | Nein | 12.05 | 4.383 | 20.31%
16015601 | Galletti S.p.A. | MLP010HMAA | Luft / Wasser | 9.2 | 199.9% | 7.8 | 149.8% | R290 | Ja | Nein | 8.5 | 4.747 | 13.69%
16006112 | Galletti S.p.A. | MLI006HMAA | Luft / Wasser | 6.8 | 195% | 5.7 | 138% | R32 | Ja | Nein | 6.25 | 4.59 | 16.55%
16015605 | Galletti S.p.A. | MLP016HMAA | Luft / Wasser | 14.7 | 180.5% | 14.4 | 139.9% | R290 | Ja | Nein | 14.55 | 4.3095 | 21.65%
16015894 | Galletti S.p.A. | PLP037H | Luft / Wasser | 30.4 | 177% | 29.8 | 142.2% | R290 | Optional | Optional | 30.1 | 4.251 | 22.71%
16015599 | Galletti S.p.A. | MLP006HMAA | Luft / Wasser | 6.4 | 192.6% | 5.9 | 149.7% | R290 | Ja | Nein | 6.15 | 4.6005 | 16.35%
16006118 | Galletti S.p.A. | MLI018H0AA | Luft / Wasser | 18 | 181% | 17.7 | 125% | R32 | Ja | Nein | 17.85 | 4.245 | 22.82%
16015609 | Galletti S.p.A. | PLP062H | Luft / Wasser | 50.9 | 176.6% | 50.1 | 141.8% | R290 | Optional | Optional | 50.5 | 4.241 | 22.89%
16015600 | Galletti S.p.A. | MLP008HMAA | Luft / Wasser | 8 | 204.4% | 6.8 | 149.7% | R290 | Ja | Nein | 7.4 | 4.8365 | 12.06%
16006114 | Galletti S.p.A. | MLI010HMAA | Luft / Wasser | 9.2 | 205% | 7.7 | 137% | R32 | Ja | Nein | 8.45 | 4.785 | 13%
16006113 | Galletti S.p.A. | MLI008HMAA | Luft / Wasser | 8.1 | 205% | 6.6 | 131% | R32 | Ja | Nein | 7.35 | 4.755 | 13.55%
16015604 | Galletti S.p.A. | MLP016H0AA | Luft / Wasser | 14.7 | 180.5% | 14.4 | 139.9% | R290 | Ja | Nein | 14.55 | 4.3095 | 21.65%
16015603 | Galletti S.p.A. | MLP012HMAA | Luft / Wasser | 12.1 | 183.7% | 12 | 141.8% | R290 | Ja | Nein | 12.05 | 4.383 | 20.31%
16006119 | Galletti S.p.A. | MLI022H0AA | Luft / Wasser | 22.3 | 178% | 22.4 | 126% | R32 | Ja | Nein | 22.35 | 4.19 | 23.82%
16010948 | GD Shenling Thermal Tech Co., Ltd | HPM-V160W/R2 | Luft / Wasser | 15.2 | 191% | 14.7 | 143% | R32 | Ja | Ja | 14.95 | 4.535 | 17.55%
16011173 | GD Shenling Thermal Tech Co., Ltd | OU: HPS-V140W/SR2 ;IU: HM-160/DSR2 | Luft / Wasser | 14 | 194% | 14.1 | 141% | R32 | Ja | Ja | 14.05 | 4.585 | 16.64%
16011169 | GD Shenling Thermal Tech Co., Ltd | OU: HPS-V120W/R2 ; IU: HM-160/DR2 | Luft / Wasser | 12.2 | 198% | 12.5 | 141% | R32 | Ja | Ja | 12.35 | 4.665 | 15.18%
16011170 | GD Shenling Thermal Tech Co., Ltd | OU: HPS-V140W/R2 ; IU: HM-160/DR2 | Luft / Wasser | 14 | 193% | 14.1 | 142% | R32 | Ja | Ja | 14.05 | 4.57 | 16.91%
16013853 | GD Shenling Thermal Tech Co., Ltd | HPM-V90W/R3 | Luft / Wasser | 9 | 203% | 9 | 150% | R290 | Ja | Ja | 9 | 4.81 | 12.55%
16010950 | GD Shenling Thermal Tech Co., Ltd | HPM-V140W/SR2 | Luft / Wasser | 14 | 194% | 14.1 | 144% | R32 | Ja | Ja | 14.05 | 4.6 | 16.36%
16015293 | GD Shenling Thermal Tech Co., Ltd | OU: HPM-V120W/SR3-B + IU: HM-90/DM | Luft / Wasser | 12.2 | 193% | 12.1 | 148% | R290 | Optional | Ja | 12.15 | 4.6 | 16.36%
16010951 | GD Shenling Thermal Tech Co., Ltd | HPM-V160W/SR2 | Luft / Wasser | 15.2 | 194% | 14.7 | 144% | R32 | Ja | Ja | 14.95 | 4.6 | 16.36%
16011165 | GD Shenling Thermal Tech Co., Ltd | OU: HPS-V40W/R2 ; IU: HM-60/DR2 | Luft / Wasser | 5 | 199% | 4.4 | 137% | R32 | Ja | Ja | 4.7 | 4.665 | 15.18%
16013857 | GD Shenling Thermal Tech Co., Ltd | HPM-V150W/SR3 | Luft / Wasser | 14 | 187% | 14 | 145% | R290 | Ja | Ja | 14 | 4.465 | 18.82%
16013854 | GD Shenling Thermal Tech Co., Ltd | HPM-V120W/R3 | Luft / Wasser | 12.2 | 193% | 12.1 | 148% | R290 | Ja | Ja | 12.15 | 4.6 | 16.36%
16015292 | GD Shenling Thermal Tech Co., Ltd | OU: HPM-V90W/R3-B + IU: HM-90/DM | Luft / Wasser | 9 | 203% | 9 | 149% | R290 | Optional | Ja | 9 | 4.805 | 12.64%
16010947 | GD Shenling Thermal Tech Co., Ltd | HPM-V140W/R2 | Luft / Wasser | 14 | 195% | 14.1 | 145% | R32 | Ja | Ja | 14.05 | 4.625 | 15.91%
16011171 | GD Shenling Thermal Tech Co., Ltd | OU: HPS-V160W/R2 ; IU: HM-160/DR2 | Luft / Wasser | 15.2 | 191% | 14.7 | 140% | R32 | Ja | Ja | 14.95 | 4.52 | 17.82%
16015294 | GD Shenling Thermal Tech Co., Ltd | OU: HPM-V150W/SR3-B + IU: HM-90/DM | Luft / Wasser | 14 | 187% | 14 | 145% | R290 | Optional | Ja | 14 | 4.465 | 18.82%
16013856 | GD Shenling Thermal Tech Co., Ltd | HPM-V120W/SR3 | Luft / Wasser | 12.2 | 192% | 12.1 | 148% | R290 | Ja | Ja | 12.15 | 4.58 | 16.73%
16010949 | GD Shenling Thermal Tech Co., Ltd | HPM-V120W/SR2 | Luft / Wasser | 12.2 | 201% | 12.5 | 143% | R32 | Ja | Ja | 12.35 | 4.735 | 13.91%
16010943 | GD Shenling Thermal Tech Co., Ltd | HPM-V40W/R2 | Luft / Wasser | 5 | 209% | 4.4 | 142% | R32 | Ja | Ja | 4.7 | 4.89 | 11.09%
16011174 | GD Shenling Thermal Tech Co., Ltd | OU: HPS-V160W/SR2 ;IU: HM-160/DSR2 | Luft / Wasser | 15.2 | 192% | 14.7 | 141% | R32 | Ja | Ja | 14.95 | 4.545 | 17.36%
16010945 | GD Shenling Thermal Tech Co., Ltd | HPM-V80W/R2 | Luft / Wasser | 7.8 | 199% | 7.3 | 144% | R32 | Ja | Ja | 7.55 | 4.7 | 14.55%
16011172 | GD Shenling Thermal Tech Co., Ltd | OU: HPS-V120W/SR2 ;IU: HM-160/DSR2 | Luft / Wasser | 12.2 | 195% | 12.5 | 141% | R32 | Ja | Ja | 12.35 | 4.605 | 16.27%
16010946 | GD Shenling Thermal Tech Co., Ltd | HPM-V120W/R2 | Luft / Wasser | 12.2 | 203% | 12.5 | 145% | R32 | Ja | Ja | 12.35 | 4.785 | 13%
16011167 | GD Shenling Thermal Tech Co., Ltd | OU: HPS-V80W/R2 ; IU: HM-100/DR2 | Luft / Wasser | 7.8 | 193% | 7.3 | 142% | R32 | Ja | Ja | 7.55 | 4.57 | 16.91%
16013855 | GD Shenling Thermal Tech Co., Ltd | HPM-V150W/R3 | Luft / Wasser | 14 | 186% | 14 | 146% | R290 | Ja | Ja | 14 | 4.45 | 19.09%
16013852 | GD Shenling Thermal Tech Co., Ltd | HPM-V60W/R3 | Luft / Wasser | 6.1 | 204% | 5.6 | 149% | R290 | Ja | Ja | 5.85 | 4.825 | 12.27%
16016427 | Genertec Europe Temax GmbH | TM290-090WEBP | Luft / Wasser | 9.2 | 186% | 8.5 | 151% | R290 | Ja | Ja | 8.85 | 4.475 | 18.64%
16016429 | Genertec Europe Temax GmbH | TM290-160WEBP-T | Luft / Wasser | 14.9 | 182% | 14 | 133% | R290 | Ja | Ja | 14.45 | 4.305 | 21.73%
16016426 | Genertec Europe Temax GmbH | TM290-070WEBP | Luft / Wasser | 7.2 | 199% | 6.8 | 153% | R290 | Ja | Ja | 7 | 4.745 | 13.73%
16016428 | Genertec Europe Temax GmbH | TM290-120WEBP-T | Luft / Wasser | 12.2 | 190% | 12.7 | 155% | R290 | Ja | Ja | 12.45 | 4.575 | 16.82%
16013014 | GEP German Energy Power GmbH | GEP50-CRL-DC | Luft / Wasser | 15.5 | 179.6% | 14.6 | 135% | R32 | Ja | Ja | 15.05 | 4.267 | 22.42%
16012300 | GEP German Energy Power GmbH | GEP40-CRL-DC-E/S | Luft / Wasser | 7.9 | 181% | 8.7 | 137% | R290 | Ja | Ja | 8.3 | 4.305 | 21.73%
16018679 | GEP German Energy Power GmbH | GEP30-CRL-DC-E/S | Luft / Wasser | 4.98 | 182.7% | 4.98 | 136% | R290 | Ja | Ja | 4.98 | 4.334 | 21.2%
16012303 | GEP German Energy Power GmbH | GEP60-CRL-DC-E | Luft / Wasser | 14.05 | 184.6% | 13.46 | 138.9% | R290 | Ja | Ja | 13.755 | 4.3865 | 20.25%
16018680 | GEP German Energy Power GmbH | GEP40-CRL-DC-E/S | Luft / Wasser | 7.04 | 181% | 6.9 | 137% | R290 | Ja | Ja | 6.97 | 4.305 | 21.73%
16012299 | GEP German Energy Power GmbH | GEP30-CRL-DC-E/S | Luft / Wasser | 5.82 | 182.7% | 5.59 | 136% | R290 | Ja | Ja | 5.705 | 4.334 | 21.2%
16013013 | GEP German Energy Power GmbH | GEP40-CRL-DC | Luft / Wasser | 7.2 | 176.7% | 6.9 | 126.9% | R32 | Ja | Ja | 7.05 | 4.1685 | 24.21%
16013015 | GEP German Energy Power GmbH | GEP60-CRL-DC | Luft / Wasser | 16.2 | 178.1% | 16.5 | 130.1% | R32 | Ja | Ja | 16.35 | 4.2125 | 23.41%
16012302 | GEP German Energy Power GmbH | GEP50-CRL-DC-E | Luft / Wasser | 10.26 | 180.8% | 12.16 | 134.7% | R290 | Ja | Ja | 11.21 | 4.2895 | 22.01%
16013012 | GEP German Energy Power GmbH | GEP30-CRL-DC | Luft / Wasser | 4.38 | 175.4% | 5 | 129.1% | R32 | Ja | Ja | 4.69 | 4.1535 | 24.48%
16012301 | GEP German Energy Power GmbH | GEP50-CRL-DC-E/S | Luft / Wasser | 9.94 | 182.9% | 9.22 | 131.9% | R290 | Ja | Ja | 9.58 | 4.3175 | 21.5%
16006439 | Germany GREE GmbH | GRS-CQ16Pd/NhG4-M | Luft / Wasser | 13 | 179% | 14 | 138% | R32 | Ja | Ja | 13.5 | 4.27 | 22.36%
16015221 | Germany GREE GmbH | GRS-CQ12Pd/NhH3-E | Luft / Wasser | 12.2 | 187% | 12 | 139% | R32 | Ja | Ja | 12.1 | 4.435 | 19.36%
16015225 | Germany GREE GmbH | GRS-CQ12Pd/NhH3-E1 | Luft / Wasser | 12.2 | 186% | 12 | 139% | R32 | Ja | Ja | 12.1 | 4.415 | 19.73%
16006368 | Germany GREE GmbH | GRS-CQ14Pd/NhG3-E | Luft / Wasser | 13 | 185% | 13 | 145% | R32 | Ja | Ja | 13 | 4.425 | 19.55%
16018241 | Germany GREE GmbH | GRS-CQ14PdG/NhH3-M1 | Luft / Wasser |  |  | 14 | 134% | R32 | Ja | Ja | 7 | 0.67 | 87.82%
16017402 | Germany GREE GmbH | GRS-CQ10Pd/NpG4-E | Luft / Wasser | 9 | 194% | 8 | 152% | R290 | Ja | Ja | 8.5 | 4.64 | 15.64%
16006369 | Germany GREE GmbH | GRS-CQ16Pd/NhG3-E | Luft / Wasser | 14 | 184% | 14 | 145% | R32 | Ja | Ja | 14 | 4.405 | 19.91%
16017403 | Germany GREE GmbH | GRS-CQ12Pd/NpG4-E | Luft / Wasser | 12 | 187% | 12 | 140% | R290 | Ja | Ja | 12 | 4.44 | 19.27%
16018218 | Germany GREE GmbH | GRS-CQ12Pd/NpG4-M | Luft / Wasser |  |  | 12 | 140% | R290 | Ja | Ja | 6 | 0.7 | 87.27%
16018210 | Germany GREE GmbH | GRS-CQ6.0Pd/NpG4-E | Luft / Wasser |  |  | 6 | 152% | R290 | Ja | Ja | 3 | 0.76 | 86.18%
16006440 | Germany GREE GmbH | GRS-CQ10PdG/NhH2-M | Luft / Wasser | 9 | 185% | 10 | 136% | R32 | Optional | Ja | 9.5 | 4.38 | 20.36%
16006372 | Germany GREE GmbH | GRS-CQ14Pd/NhG3-M | Luft / Wasser | 13 | 179% | 13 | 138% | R32 | Ja | Ja | 13 | 4.27 | 22.36%
16006380 | Germany GREE GmbH | GRS-CQ14Pd/NhH-M | Luft / Wasser | 12 | 183% | 12 | 137% | R32 | Optional | Ja | 12 | 4.345 | 21%
16018242 | Germany GREE GmbH | GRS-CQ16PdG/NhH3-E1 | Luft / Wasser |  |  | 15.5 | 140% | R32 | Ja | Ja | 7.75 | 0.7 | 87.27%
16006289 | Germany GREE GmbH | GRS-CQ14Pd/NhH-E | Luft / Wasser | 12 | 183% | 13 | 137% | R32 | Optional | Ja | 12.5 | 4.345 | 21%
16015224 | Germany GREE GmbH | GRS-CQ14Pd/NhH3-M | Luft / Wasser | 14.5 | 177% | 14 | 131% | R32 | Ja | Ja | 14.25 | 4.195 | 23.73%
16006290 | Germany GREE GmbH | GRS-CQ16Pd/NhH-E | Luft / Wasser | 13 | 181% | 13 | 137% | R32 | Optional | Ja | 13 | 4.305 | 21.73%
16006382 | Germany GREE GmbH | GRS-CQ14Pd/NhG4-E | Luft / Wasser | 13 | 185% | 13 | 145% | R32 | Ja | Ja | 13 | 4.425 | 19.55%
16018243 | Germany GREE GmbH | GRS-CQ16PdG/NhH3-M1 | Luft / Wasser |  |  | 15.5 | 134% | R32 | Ja | Ja | 7.75 | 0.67 | 87.82%
16018240 | Germany GREE GmbH | GRS-CQ14PdG/NhH3-E1 | Luft / Wasser |  |  | 14 | 140% | R32 | Ja | Ja | 7 | 0.7 | 87.27%
16006373 | Germany GREE GmbH | GRS-CQ16Pd/NhG3-M | Luft / Wasser | 13 | 179% | 14 | 138% | R32 | Ja | Ja | 13.5 | 4.27 | 22.36%
16015222 | Germany GREE GmbH | GRS-CQ14Pd/NhH3-E | Luft / Wasser | 14.5 | 185% | 14 | 144% | R32 | Ja | Ja | 14.25 | 4.42 | 19.64%
16006374 | Germany GREE GmbH | GRS-CQ4.0Pd/NhG4-E | Luft / Wasser | 5 | 192% | 5 | 137% | R32 | Ja | Ja | 5 | 4.525 | 17.73%
16018235 | Germany GREE GmbH | GRS-CQ14PdG/NhH3-E | Luft / Wasser |  |  | 14 | 144% | R32 | Ja | Ja | 7 | 0.72 | 86.91%
16006364 | Germany GREE GmbH | GRS-CQ4.0Pd/NhG3-E | Luft / Wasser | 5 | 192% | 5 | 137% | R32 | Ja | Ja | 5 | 4.525 | 17.73%
16018216 | Germany GREE GmbH | GRS-CQ16Pd/NpG4-E | Luft / Wasser |  |  | 14 | 137% | R290 | Ja | Ja | 7 | 0.685 | 87.55%
16006365 | Germany GREE GmbH | GRS-CQ6.0Pd/NhG3-E | Luft / Wasser | 6 | 199% | 5 | 137% | R32 | Ja | Ja | 5.5 | 4.665 | 15.18%
16018214 | Germany GREE GmbH | GRS-CQ10Pd/NpG4-M | Luft / Wasser |  |  | 8 | 147% | R290 | Ja | Ja | 4 | 0.735 | 86.64%
16015230 | Germany GREE GmbH | GRS-CQ16Pd/NhH3-M1 | Luft / Wasser | 16 | 175% | 16 | 134% | R32 | Ja | Ja | 16 | 4.17 | 24.18%
16006443 | Germany GREE GmbH | GRS-CQ16PdG/NhH2-M | Luft / Wasser | 13 | 181% | 13 | 137% | R32 | Optional | Ja | 13 | 4.305 | 21.73%
16006441 | Germany GREE GmbH | GRS-CQ12PdG/NhH2-M | Luft / Wasser | 8.9 | 162.1% | 9.2 | 130.1% | R32 | Optional | Ja | 9.05 | 3.8925 | 29.23%
16006379 | Germany GREE GmbH | GRS-CQ12Pd/NhH-M | Luft / Wasser | 8.9 | 161.2% | 9.2 | 130.1% | R32 | Optional | Ja | 9.05 | 3.8745 | 29.55%
16018217 | Germany GREE GmbH | GRS-CQ16Pd/NpG4-M | Luft / Wasser |  |  | 14 | 134% | R290 | Ja | Ja | 7 | 0.67 | 87.82%
16018220 | Germany GREE GmbH | GRS-CQ4.0Pd/NpG4-E | Luft / Wasser |  |  | 5 | 152% | R290 | Ja | Ja | 2.5 | 0.76 | 86.18%
16015228 | Germany GREE GmbH | GRS-CQ14Pd/NhH3-M1 | Luft / Wasser | 14.6 | 175% | 14 | 134% | R32 | Ja | Ja | 14.3 | 4.17 | 24.18%
16006378 | Germany GREE GmbH | GRS-CQ10Pd/NhH-M | Luft / Wasser | 9 | 185% | 10 | 136% | R32 | Optional | Ja | 9.5 | 4.38 | 20.36%
16015226 | Germany GREE GmbH | GRS-CQ12Pd/NhH3-M1 | Luft / Wasser | 12.2 | 177% | 12 | 129% | R32 | Ja | Ja | 12.1 | 4.185 | 23.91%
16015229 | Germany GREE GmbH | GRS-CQ16Pd/NhH3-E1 | Luft / Wasser | 16 | 182% | 15.7 | 140% | R32 | Ja | Ja | 15.85 | 4.34 | 21.09%
16006383 | Germany GREE GmbH | GRS-CQ16Pd/NhG4-E | Luft / Wasser | 14 | 184% | 14 | 145% | R32 | Ja | Ja | 14 | 4.405 | 19.91%
16018219 | Germany GREE GmbH | GRS-CQ14Pd/NpG4-M | Luft / Wasser |  |  | 13 | 140% | R290 | Ja | Ja | 6.5 | 0.7 | 87.27%
16017401 | Germany GREE GmbH | GRS-CQ8.0Pd/NpG4-E | Luft / Wasser | 8 | 202% | 7 | 152% | R290 | Ja | Ja | 7.5 | 4.8 | 12.73%
16017404 | Germany GREE GmbH | GRS-CQ14Pd/NpG4-E | Luft / Wasser | 13 | 186% | 13 | 139% | R290 | Ja | Ja | 13 | 4.415 | 19.73%
16015223 | Germany GREE GmbH | GRS-CQ12Pd/NhH3-M | Luft / Wasser | 12.2 | 179% | 12 | 133% | R32 | Ja | Ja | 12.1 | 4.245 | 22.82%
16006296 | Germany GREE GmbH | GRS-CQ14PdG/NhH2-E | Luft / Wasser | 12 | 183% | 13 | 137% | R32 | Optional | Ja | 12.5 | 4.345 | 21%
16006442 | Germany GREE GmbH | GRS-CQ14PdG/NhH2-M | Luft / Wasser | 12 | 183% | 12 | 137% | R32 | Optional | Ja | 12 | 4.345 | 21%
16015216 | Germany GREE GmbH | GRS-CQ6.0Pd/NhH3-E | Luft / Wasser | 6.2 | 196% | 6 | 134% | R32 | Ja | Ja | 6.1 | 4.59 | 16.55%
16015227 | Germany GREE GmbH | GRS-CQ14Pd/NhH3-E1 | Luft / Wasser | 14.6 | 186% | 14 | 140% | R32 | Ja | Ja | 14.3 | 4.42 | 19.64%
16006375 | Germany GREE GmbH | GRS-CQ6.0Pd/NhG4-E | Luft / Wasser | 6 | 199% | 5 | 137% | R32 | Ja | Ja | 5.5 | 4.665 | 15.18%
16018215 | Germany GREE GmbH | GRS-CQ8.0Pd/NpG4-M | Luft / Wasser |  |  | 7 | 145% | R290 | Ja | Ja | 3.5 | 0.725 | 86.82%
16006381 | Germany GREE GmbH | GRS-CQ16Pd/NhH-M | Luft / Wasser | 13 | 181% | 13 | 137% | R32 | Optional | Ja | 13 | 4.305 | 21.73%
16006438 | Germany GREE GmbH | GRS-CQ14Pd/NhG4-M | Luft / Wasser | 13 | 179% | 13 | 138% | R32 | Ja | Ja | 13 | 4.27 | 22.36%
16018237 | Germany GREE GmbH | GRS-CQ14PdG/NhH3-M | Luft / Wasser |  |  | 14 | 131% | R32 | Ja | Ja | 7 | 0.655 | 88.09%
16006297 | Germany GREE GmbH | GRS-CQ16PdG/NhH2-E | Luft / Wasser | 13 | 181% | 13 | 137% | R32 | Optional | Ja | 13 | 4.305 | 21.73%
16018380 | Görrissen Manufacturing GmbH | EvoNova R20 | Luft / Wasser | 14.3 | 188.9% | 12.9 | 152.6% | R290 | Ja | Ja | 13.6 | 4.541 | 17.44%
16018378 | Görrissen Manufacturing GmbH | EvoNova R11 | Luft / Wasser | 8.1 | 193.8% | 8.3 | 153.4% | R290 | Ja | Ja | 8.2 | 4.643 | 15.58%
16018678 | Görrissen Manufacturing GmbH | EvoNova C50 | Luft / Wasser | 49.41 | 180% | 46.1 | 125.4% | R290 | Ja | Ja | 47.755 | 4.227 | 23.15%
16018681 | Görrissen Manufacturing GmbH | EvoNova C100 | Luft / Wasser | 90.9 | 176.8% | 83.92 | 139.9% | R290 | Ja | Ja | 87.41 | 4.2355 | 22.99%
16018379 | Görrissen Manufacturing GmbH | EvoNova R15 | Luft / Wasser | 12 | 196.5% | 12 | 153.5% | R290 | Ja | Ja | 12 | 4.6975 | 14.59%
16018377 | Görrissen Manufacturing GmbH | EvoNova R8 | Luft / Wasser | 6.2 | 193.2% | 6.2 | 151.7% | R290 | Ja | Ja | 6.2 | 4.6225 | 15.95%
16004202 | Groupe Airwell | AW-YHPSA04-H91 + AW-WHPSA0406-N91 | Luft / Wasser | 5.52 | 191% | 4.4 | 130% | R32 | Ja | Nein | 4.96 | 4.47 | 18.73%
16004210 | Groupe Airwell | AW-YHPSA12-H93 + AWWHPSA1216-N93 | Luft / Wasser | 12 | 189% | 11.58 | 135% | R32 | Ja | Nein | 11.79 | 4.455 | 19%
16004197 | Groupe Airwell | AW-WHPMA16-H93 | Luft / Wasser | 15.21 | 182% | 13.02 | 133% | R32 | Ja | Nein | 14.115 | 4.305 | 21.73%
16004205 | Groupe Airwell | AW-YHPSA10-H91 + AW-WHPSA0810-N91 | Luft / Wasser | 9.17 | 205% | 7.67 | 137% | R32 | Ja | Nein | 8.42 | 4.785 | 13%
16004203 | Groupe Airwell | AW-YHPSA06-H91 + AW-WHPSA0406-N91 | Luft / Wasser | 6.82 | 195% | 5.7 | 138% | R32 | Ja | Nein | 6.26 | 4.59 | 16.55%
16004192 | Groupe Airwell | AW-WHPMA12-H91 | Luft / Wasser | 12 | 189% | 11.58 | 135% | R32 | Ja | Nein | 11.79 | 4.455 | 19%
16004211 | Groupe Airwell | AW-YHPSA14-H93 + AWWHPSA1216-N93 | Luft / Wasser | 13.73 | 186% | 12.08 | 136% | R32 | Ja | Nein | 12.905 | 4.4 | 20%
16004199 | Groupe Airwell | AW-WHPMA22-H93 | Luft / Wasser | 22.31 | 178% | 22.43 | 126% | R32 | Ja | Nein | 22.37 | 4.19 | 23.82%
16004209 | Groupe Airwell | AW-YHPSA16-H91 + AWWHPSA1216-N91 | Luft / Wasser | 15.21 | 182% | 13.02 | 133% | R32 | Ja | Nein | 14.115 | 4.305 | 21.73%
16004196 | Groupe Airwell | AW-WHPMA14-H93 | Luft / Wasser | 13.73 | 186% | 12.08 | 136% | R32 | Ja | Nein | 12.905 | 4.4 | 20%
16004208 | Groupe Airwell | AW-YHPSA14-H91 + AWWHPSA1216-N91 | Luft / Wasser | 13.73 | 186% | 12.08 | 136% | R32 | Ja | Nein | 12.905 | 4.4 | 20%
16004194 | Groupe Airwell | AW-WHPMA16-H91 | Luft / Wasser | 15.21 | 182% | 13.02 | 133% | R32 | Ja | Nein | 14.115 | 4.305 | 21.73%
16004204 | Groupe Airwell | AW-YHPSA08-H91 + AW-WHPSA0810-N91 | Luft / Wasser | 8.12 | 205% | 6.6 | 132% | R32 | Ja | Nein | 7.36 | 4.76 | 13.45%
16004144 | Groupe Airwell | AW-WHPMA06-H91 | Luft / Wasser | 6.82 | 195% | 5.7 | 138% | R32 | Ja | Nein | 6.26 | 4.59 | 16.55%
16004193 | Groupe Airwell | AW-WHPMA14-H91 | Luft / Wasser | 13.73 | 186% | 12.08 | 136% | R32 | Ja | Nein | 12.905 | 4.4 | 20%
16004206 | Groupe Airwell | AW-YHPSA12-H91 + AWWHPSA1216-N91 | Luft / Wasser | 12 | 189% | 11.58 | 135% | R32 | Ja | Nein | 11.79 | 4.455 | 19%
16004195 | Groupe Airwell | AW-WHPMA12-H93 | Luft / Wasser | 12 | 189% | 11.58 | 135% | R32 | Ja | Nein | 11.79 | 4.455 | 19%
16004207 | Groupe Airwell | AW-WHPMA10-H91 | Luft / Wasser | 9.17 | 205% | 7.67 | 137% | R32 | Ja | Nein | 8.42 | 4.785 | 13%
16004145 | Groupe Airwell | AW-WHPMA08-H91 | Luft / Wasser | 8.21 | 205% | 6.6 | 132% | R32 | Ja | Nein | 7.405 | 4.76 | 13.45%
16004198 | Groupe Airwell | AW-WHPMA18-H93 | Luft / Wasser | 17.99 | 181% | 17.67 | 125% | R32 | Ja | Nein | 17.83 | 4.245 | 22.82%
16004143 | Groupe Airwell | AW-WHPMA04-H91 | Luft / Wasser | 5.52 | 191% | 4.4 | 130% | R32 | Ja | Nein | 4.96 | 4.47 | 18.73%
16004212 | Groupe Airwell | AW-YHPSA16-H93 + AWWHPSA1216-N93 | Luft / Wasser | 15.21 | 182% | 13.02 | 133% | R32 | Ja | Nein | 14.115 | 4.305 | 21.73%
16018023 | Guangdong Answer Technology Co., Ltd | AMH-12TR2 | Luft / Wasser | 12.2 | 185.8% | 12.4 | 144.3% | R290 | Ja | Ja | 12.3 | 4.4375 | 19.32%
16018016 | Guangdong Answer Technology Co., Ltd | AMH-16R2 | Luft / Wasser | 15.3 | 187.1% | 15.53 | 145.9% | R290 | Ja | Ja | 15.415 | 4.4715 | 18.7%
16018022 | Guangdong Answer Technology Co., Ltd | AMH-12TR2B3 | Luft / Wasser | 12.2 | 185.8% | 12.4 | 144.3% | R290 | Ja | Ja | 12.3 | 4.4375 | 19.32%
16016767 | Guangdong Answer Technology Co., Ltd | AMH-14TR2BT6 | Luft / Wasser | 14.29 | 189% | 14.48 | 144% | R290 | Ja | Ja | 14.385 | 4.5 | 18.18%
16016772 | Guangdong Answer Technology Co., Ltd | AMH-16TR2BT9 | Luft / Wasser | 14.97 | 184% | 14.44 | 145% | R290 | Ja | Ja | 14.705 | 4.405 | 19.91%
16018019 | Guangdong Answer Technology Co., Ltd | AMH-14TR2 | Luft / Wasser | 14.29 | 188.6% | 14.48 | 144.4% | R290 | Ja | Ja | 14.385 | 4.494 | 18.29%
16016754 | Guangdong Answer Technology Co., Ltd | AMH-10R2B3 | Luft / Wasser | 9.99 | 195% | 9.53 | 153% | R290 | Ja | Ja | 9.76 | 4.665 | 15.18%
16018020 | Guangdong Answer Technology Co., Ltd | AMH-14R2B3 | Luft / Wasser | 14.24 | 187.3% | 14.33 | 146.1% | R290 | Ja | Ja | 14.285 | 4.4765 | 18.61%
16016762 | Guangdong Answer Technology Co., Ltd | AMH-12TR2B3 | Luft / Wasser | 12.2 | 186% | 12.4 | 144% | R290 | Ja | Ja | 12.3 | 4.44 | 19.27%
16017714 | Guangdong Answer Technology Co., Ltd | AMH-4R2 | Luft / Wasser | 4.62 | 201.4% | 4.63 | 153.4% | R290 | Ja | Ja | 4.625 | 4.795 | 12.82%
16018015 | Guangdong Answer Technology Co., Ltd | AMH-16R2B3 | Luft / Wasser | 15.3 | 187.1% | 15.53 | 145.9% | R290 | Ja | Ja | 15.415 | 4.4715 | 18.7%
16018021 | Guangdong Answer Technology Co., Ltd | AMH-14R2 | Luft / Wasser | 14.24 | 187.3% | 14.33 | 146.1% | R290 | Ja | Ja | 14.285 | 4.4765 | 18.61%
16016753 | Guangdong Answer Technology Co., Ltd | AMH-10R2 | Luft / Wasser | 9.99 | 195% | 9.53 | 153% | R290 | Ja | Ja | 9.76 | 4.665 | 15.18%
16018179 | Guangdong Answer Technology Co., Ltd | AMH-18TR2 | Luft / Wasser | 17.69 | 190% | 17.95 | 143% | R290 | Ja | Ja | 17.82 | 4.515 | 17.91%
16018182 | Guangdong Answer Technology Co., Ltd | AMH-20TR2B3 | Luft / Wasser | 19.29 | 188% | 19.43 | 142% | R290 | Ja | Ja | 19.36 | 4.47 | 18.73%
16018018 | Guangdong Answer Technology Co., Ltd | AMH-14TR2B3 | Luft / Wasser | 14.29 | 188.6% | 14.48 | 144.4% | R290 | Ja | Ja | 14.385 | 4.494 | 18.29%
16018024 | Guangdong Answer Technology Co., Ltd | AMH-12R2B3 | Luft / Wasser | 12.34 | 186.6% | 12.36 | 145.1% | R290 | Ja | Ja | 12.35 | 4.4575 | 18.95%
16016759 | Guangdong Answer Technology Co., Ltd | AMH-16R2 | Luft / Wasser | 15.3 | 187% | 15.53 | 146% | R290 | Ja | Ja | 15.415 | 4.47 | 18.73%
16016770 | Guangdong Answer Technology Co., Ltd | AMH-16TR2B3 | Luft / Wasser | 15.44 | 184% | 15.7 | 145% | R290 | Ja | Ja | 15.57 | 4.405 | 19.91%
16016768 | Guangdong Answer Technology Co., Ltd | AMH-14TR2BT9 | Luft / Wasser | 14.29 | 189% | 14.48 | 144% | R290 | Ja | Ja | 14.385 | 4.5 | 18.18%
16016758 | Guangdong Answer Technology Co., Ltd | AMH-14R2B3 | Luft / Wasser | 14.24 | 187% | 14.33 | 146% | R290 | Ja | Ja | 14.285 | 4.47 | 18.73%
16016771 | Guangdong Answer Technology Co., Ltd | AMH-16TR2BT6 | Luft / Wasser | 15.44 | 184% | 15.7 | 145% | R290 | Ja | Ja | 15.57 | 4.405 | 19.91%
16016761 | Guangdong Answer Technology Co., Ltd | AMH-12TR2 | Luft / Wasser | 12.2 | 186% | 12.4 | 144% | R290 | Ja | Ja | 12.3 | 4.44 | 19.27%
16016752 | Guangdong Answer Technology Co., Ltd | AMH-8R2B3 | Luft / Wasser | 8.3 | 198% | 7.87 | 153% | R290 | Ja | Ja | 8.085 | 4.725 | 14.09%
16018180 | Guangdong Answer Technology Co., Ltd | AMH-18TR2B3 | Luft / Wasser | 17.69 | 190% | 17.95 | 143% | R290 | Ja | Ja | 17.82 | 4.515 | 17.91%
16016765 | Guangdong Answer Technology Co., Ltd | AMH-14TR2 | Luft / Wasser | 14.29 | 189% | 14.48 | 144% | R290 | Ja | Ja | 14.385 | 4.5 | 18.18%
16018031 | Guangdong Answer Technology Co., Ltd | AMH-8R2 | Luft / Wasser | 8.3 | 197.6% | 7.87 | 152.8% | R290 | Ja | Ja | 8.085 | 4.716 | 14.25%
16018181 | Guangdong Answer Technology Co., Ltd | AMH-20TR2 | Luft / Wasser | 19.29 | 188% | 19.43 | 142% | R290 | Ja | Ja | 19.36 | 4.47 | 18.73%
16016742 | Guangdong Answer Technology Co., Ltd | AMH-8R2 | Luft / Wasser | 8.3 | 198% | 7.87 | 153% | R290 | Ja | Ja | 8.085 | 4.725 | 14.09%
16016755 | Guangdong Answer Technology Co., Ltd | AMH-12R2 | Luft / Wasser | 12.34 | 187% | 12.36 | 145% | R290 | Ja | Ja | 12.35 | 4.465 | 18.82%
16018026 | Guangdong Answer Technology Co., Ltd | AMH-12R2 | Luft / Wasser | 12.34 | 186.6% | 12.36 | 145.1% | R290 | Ja | Ja | 12.35 | 4.4575 | 18.95%
16016756 | Guangdong Answer Technology Co., Ltd | AMH-12R2B3 | Luft / Wasser | 12.34 | 187% | 12.36 | 145% | R290 | Ja | Ja | 12.35 | 4.465 | 18.82%
16016764 | Guangdong Answer Technology Co., Ltd | AMH-12TR2BT9 | Luft / Wasser | 12.2 | 186% | 12.4 | 144% | R290 | Ja | Ja | 12.3 | 4.44 | 19.27%
16018029 | Guangdong Answer Technology Co., Ltd | AMH-10R2 | Luft / Wasser | 9.99 | 194.9% | 9.53 | 152.8% | R290 | Ja | Ja | 9.76 | 4.662 | 15.24%
16016766 | Guangdong Answer Technology Co., Ltd | AMH-14TR2B3 | Luft / Wasser | 14.29 | 189% | 14.48 | 144% | R290 | Ja | Ja | 14.385 | 4.5 | 18.18%
16018028 | Guangdong Answer Technology Co., Ltd | AMH-10R2B3 | Luft / Wasser | 9.99 | 194.9% | 9.53 | 152.8% | R290 | Ja | Ja | 9.76 | 4.662 | 15.24%
16016769 | Guangdong Answer Technology Co., Ltd | AMH-16TR2 | Luft / Wasser | 15.44 | 184% | 15.7 | 145% | R290 | Ja | Ja | 15.57 | 4.405 | 19.91%
16016763 | Guangdong Answer Technology Co., Ltd | AMH-12TR2BT6 | Luft / Wasser | 12.2 | 186% | 12.4 | 144% | R290 | Ja | Ja | 12.3 | 4.44 | 19.27%
16016760 | Guangdong Answer Technology Co., Ltd | AMH-16R2B3 | Luft / Wasser | 15.3 | 187% | 15.53 | 146% | R290 | Ja | Ja | 15.415 | 4.47 | 18.73%
16016757 | Guangdong Answer Technology Co., Ltd | AMH-14R2 | Luft / Wasser | 14.24 | 187% | 14.33 | 146% | R290 | Ja | Ja | 14.285 | 4.47 | 18.73%
16017715 | Guangdong Answer Technology Co., Ltd | AMH-6R2 | Luft / Wasser | 6.21 | 195.8% | 6.25 | 152% | R290 | Ja | Ja | 6.23 | 4.676 | 14.98%
16018030 | Guangdong Answer Technology Co., Ltd | AMH-8R2B3 | Luft / Wasser | 8.3 | 197.6% | 7.87 | 152.8% | R290 | Ja | Ja | 8.085 | 4.716 | 14.25%
16018014 | Guangdong Answer Technology Co., Ltd | AMH-16TR2 | Luft / Wasser | 15.44 | 183.7% | 15.7 | 144.5% | R290 | Ja | Ja | 15.57 | 4.3965 | 20.06%
16018017 | Guangdong Answer Technology Co., Ltd | AMH-16TR2B3 | Luft / Wasser | 15.44 | 183.7% | 15.7 | 144.5% | R290 | Ja | Ja | 15.57 | 4.3965 | 20.06%
16018434 | Guangdong JNOD New Energy Technology Co., LTD. | JMU50HC | Luft / Wasser | 5.02 | 188% | 4.99 | 141.5% | R290 | Ja | Ja | 5.005 | 4.4675 | 18.77%
16018444 | Guangdong JNOD New Energy Technology Co., LTD. | JMU150HC3N | Luft / Wasser | 14.99 | 192.6% | 14.01 | 145.9% | R290 | Ja | Ja | 14.5 | 4.5815 | 16.7%
16018443 | Guangdong JNOD New Energy Technology Co., LTD. | JMU150HC | Luft / Wasser | 14.81 | 192.4% | 13.83 | 145.3% | R290 | Ja | Ja | 14.32 | 4.5745 | 16.83%
16018440 | Guangdong JNOD New Energy Technology Co., LTD. | JMU90HC | Luft / Wasser | 8.8 | 189% | 8.39 | 141.1% | R290 | Ja | Ja | 8.595 | 4.4855 | 18.45%
16018438 | Guangdong JNOD New Energy Technology Co., LTD. | JMU70HC | Luft / Wasser | 7.1 | 188.7% | 6.89 | 141.7% | R290 | Ja | Ja | 6.995 | 4.4825 | 18.5%
16018442 | Guangdong JNOD New Energy Technology Co., LTD. | JMU120HC | Luft / Wasser | 11.95 | 187.6% | 10.86 | 141.4% | R290 | Ja | Ja | 11.405 | 4.459 | 18.93%
16012132 | Guangdong New Energy Technology Co., Ltd | NE-F90HCR5INVM | Luft / Wasser | 6.28 | 184.4% | 5.89 | 140.1% | R290 | Ja | Ja | 6.085 | 4.3885 | 20.21%
16012859 | Guangdong New Energy Technology Co., Ltd | NE-F185HCR5TINVM | Luft / Wasser | 13.86 | 185.2% | 12.94 | 137.4% | R290 | Ja | Ja | 13.4 | 4.391 | 20.16%
16012777 | Guangdong New Energy Technology Co., Ltd | NE-F230HCR4TINEM | Luft / Wasser | 16.55 | 177% | 16.19 | 131.2% | R32 | Ja | Ja | 16.37 | 4.196 | 23.71%
16015634 | Guangdong New Energy Technology Co., Ltd | NE-F90HCR5INVMV2-PA | Luft / Wasser | 7.07 | 199.1% | 7.09 | 146.1% | R290 | Ja | Ja | 7.08 | 4.7125 | 14.32%
16012856 | Guangdong New Energy Technology Co., Ltd | NE-F60HCR4INEM | Luft / Wasser | 5.05 | 175.3% | 4.29 | 126.2% | R32 | Ja | Ja | 4.67 | 4.137 | 24.78%
16012126 | Guangdong New Energy Technology Co., Ltd | NE-F60HCR5INVM | Luft / Wasser | 4.19 | 191.3% | 4 | 137.5% | R290 | Ja | Ja | 4.095 | 4.5135 | 17.94%
16015636 | Guangdong New Energy Technology Co., Ltd | NE-F130HCR5TINVMV2-PA | Luft / Wasser | 9.95 | 199% | 9.87 | 149% | R290 | Ja | Ja | 9.91 | 4.725 | 14.09%
16015637 | Guangdong New Energy Technology Co., Ltd | NE-F160HCR5TINVMV2-PA | Luft / Wasser | 12.87 | 199.8% | 12.55 | 144.8% | R290 | Ja | Ja | 12.71 | 4.72 | 14.18%
16012127 | Guangdong New Energy Technology Co., Ltd | NE-F130HCR5INVM | Luft / Wasser | 8.62 | 185% | 8.28 | 141.5% | R290 | Ja | Ja | 8.45 | 4.4075 | 19.86%
16012780 | Guangdong New Energy Technology Co., Ltd | NE-F160HCR4TINEM | Luft / Wasser | 11.18 | 177.5% | 11.96 | 133.6% | R32 | Ja | Ja | 11.57 | 4.218 | 23.31%
16012776 | Guangdong New Energy Technology Co., Ltd | NE-F200HCR4TINEM | Luft / Wasser | 12.39 | 178.3% | 13.42 | 132% | R32 | Ja | Ja | 12.905 | 4.226 | 23.16%
16015633 | Guangdong New Energy Technology Co., Ltd | NE-F60HCR5INVMV2-PA | Luft / Wasser | 4.83 | 200.3% | 4.91 | 143.5% | R290 | Ja | Ja | 4.87 | 4.7235 | 14.12%
16012775 | Guangdong New Energy Technology Co., Ltd | NE-F185HCR4TINEM | Luft / Wasser | 13.95 | 179.5% | 13.43 | 133% | R32 | Ja | Ja | 13.69 | 4.255 | 22.64%
16012128 | Guangdong New Energy Technology Co., Ltd | NE-F160HCR5TINVM | Luft / Wasser | 12.74 | 182.4% | 12.09 | 135.4% | R290 | Ja | Ja | 12.415 | 4.325 | 21.36%
16015635 | Guangdong New Energy Technology Co., Ltd | NE-F130HCR5INVMV2-PA | Luft / Wasser | 9.95 | 202.6% | 9.69 | 148.5% | R290 | Ja | Ja | 9.82 | 4.7945 | 12.83%
16012774 | Guangdong New Energy Technology Co., Ltd | NE-F160HCR4INEM | Luft / Wasser | 11.35 | 178.2% | 12.03 | 132.7% | R32 | Ja | Ja | 11.69 | 4.2275 | 23.14%
16012778 | Guangdong New Energy Technology Co., Ltd | NE-F260HCR4TINEM | Luft / Wasser | 16.64 | 177.4% | 16.18 | 131.1% | R32 | Ja | Ja | 16.41 | 4.2035 | 23.57%
16012129 | Guangdong New Energy Technology Co., Ltd | NE-F200HCR5TINVM | Luft / Wasser | 14.68 | 182.3% | 13.93 | 136.5% | R290 | Ja | Ja | 14.305 | 4.3285 | 21.3%
16012862 | Guangdong New Energy Technology Co., Ltd | NE-F90HCR4INEM | Luft / Wasser | 7.26 | 176.2% | 8.55 | 130.1% | R32 | Ja | Ja | 7.905 | 4.1745 | 24.1%
16012131 | Guangdong New Energy Technology Co., Ltd | NE-F130HCR5TINVM | Luft / Wasser | 8.57 | 185.3% | 8.24 | 141.7% | R290 | Ja | Ja | 8.405 | 4.4145 | 19.74%
16012849 | Guangdong New Energy Technology Co., Ltd | NE-F130HCR4INEM | Luft / Wasser | 9.12 | 182% | 8.35 | 132.2% | R32 | Ja | Ja | 8.735 | 4.301 | 21.8%
16012855 | Guangdong New Energy Technology Co., Ltd | NE-F40HCR4INEM | Luft / Wasser | 4.34 | 176.2% | 4.09 | 125.5% | R32 | Ja | Ja | 4.215 | 4.1515 | 24.52%
16012130 | Guangdong New Energy Technology Co., Ltd | NE-F90HCR5TINVM | Luft / Wasser | 6.22 | 184.5% | 5.84 | 139.7% | R290 | Ja | Ja | 6.03 | 4.3885 | 20.21%
16011030 | Guangdong PHNIX Eco-Energy Solutions Ltd. | PASRW060S-BP-PS-D | Luft / Wasser | 12.55 | 193.4% | 12.34 | 144.9% | R290 | Ja | Optional | 12.445 | 4.5925 | 16.5%
16018573 | Guangdong PHNIX Eco-Energy Solutions Ltd. | PASRW150SB-BP-PS-D | Luft / Wasser | 31.03 | 186.9% | 30.04 | 142.3% | R290 | Ja | Ja | 30.535 | 4.4495 | 19.1%
16011022 | Guangdong PHNIX Eco-Energy Solutions Ltd. | PASRW040-BP-PS-B | Luft / Wasser | 8.73 | 183.2% | 9.5 | 130.6% | R32 | Ja | Optional | 9.115 | 4.317 | 21.51%
16014110 | Guangdong PHNIX Eco-Energy Solutions Ltd. | G40 | Luft / Wasser | 11.62 | 183.7% | 11.83 | 143.4% | R290 | Ja | Ja | 11.725 | 4.391 | 20.16%
16014109 | Guangdong PHNIX Eco-Energy Solutions Ltd. | G20 | Luft / Wasser | 7.01 | 188.1% | 6.63 | 137.5% | R290 | Ja | Ja | 6.82 | 4.4495 | 19.1%
16016584 | Guangdong PHNIX Eco-Energy Solutions Ltd. | SP60S | Luft / Wasser | 13.76 | 180.3% | 13.78 | 140.6% | R290 | Ja | Ja | 13.77 | 4.309 | 21.65%
16014118 | Guangdong PHNIX Eco-Energy Solutions Ltd. | U40S | Luft / Wasser | 9.83 | 189% | 9.82 | 138.3% | R290 | Ja | Ja | 9.825 | 4.4715 | 18.7%
16014117 | Guangdong PHNIX Eco-Energy Solutions Ltd. | U40 | Luft / Wasser | 9.83 | 191.1% | 9.8 | 142.9% | R290 | Ja | Ja | 9.815 | 4.5365 | 17.52%
16014122 | Guangdong PHNIX Eco-Energy Solutions Ltd. | EI40S | Luft / Wasser | 11.61 | 192.2% | 11.55 | 143.9% | R290 | Ja | Ja | 11.58 | 4.5635 | 17.03%
16016579 | Guangdong PHNIX Eco-Energy Solutions Ltd. | PASRW080SB-BP-PS-D | Luft / Wasser | 19.75 | 185.5% | 17.23 | 136.4% | R290 | Ja | Ja | 18.49 | 4.392 | 20.15%
16014115 | Guangdong PHNIX Eco-Energy Solutions Ltd. | U20 | Luft / Wasser | 5.63 | 191.9% | 5.57 | 135.3% | R290 | Ja | Ja | 5.6 | 4.5145 | 17.92%
16014114 | Guangdong PHNIX Eco-Energy Solutions Ltd. | U15 | Luft / Wasser | 4.47 | 195.4% | 4.75 | 140.6% | R290 | Ja | Ja | 4.61 | 4.611 | 16.16%
16016577 | Guangdong PHNIX Eco-Energy Solutions Ltd. | EST40S | Luft / Wasser | 12.1 | 190.3% | 12.3 | 151% | R290 | Ja | Ja | 12.2 | 4.561 | 17.07%
16011026 | Guangdong PHNIX Eco-Energy Solutions Ltd. | PASRW020-BP-PS-D | Luft / Wasser | 4.91 | 197.1% | 4.71 | 145.5% | R290 | Ja | Optional | 4.81 | 4.6695 | 15.1%
16011029 | Guangdong PHNIX Eco-Energy Solutions Ltd. | PASRW060-BP-PS-D | Luft / Wasser | 12.57 | 183% | 11.81 | 145.2% | R290 | Ja | Optional | 12.19 | 4.386 | 20.25%
16014121 | Guangdong PHNIX Eco-Energy Solutions Ltd. | EI40 | Luft / Wasser | 12.03 | 194.2% | 12.3 | 144.8% | R290 | Ja | Ja | 12.165 | 4.608 | 16.22%
16011023 | Guangdong PHNIX Eco-Energy Solutions Ltd. | PASRW040S-BP-PS-B | Luft / Wasser | 8.73 | 181.4% | 9.5 | 129.7% | R32 | Ja | Optional | 9.115 | 4.2765 | 22.25%
16016580 | Guangdong PHNIX Eco-Energy Solutions Ltd. | SP20 | Luft / Wasser | 5.21 | 185.1% | 5.01 | 129.7% | R290 | Ja | Ja | 5.11 | 4.3505 | 20.9%
16016576 | Guangdong PHNIX Eco-Energy Solutions Ltd. | EST40 | Luft / Wasser | 12.21 | 189.8% | 12.09 | 151% | R290 | Ja | Ja | 12.15 | 4.551 | 17.25%
16014116 | Guangdong PHNIX Eco-Energy Solutions Ltd. | U30 | Luft / Wasser | 7.58 | 189.6% | 7.62 | 138.1% | R290 | Ja | Ja | 7.6 | 4.4825 | 18.5%
16014111 | Guangdong PHNIX Eco-Energy Solutions Ltd. | G40S | Luft / Wasser | 11.63 | 185.3% | 11.71 | 141.1% | R290 | Ja | Ja | 11.67 | 4.4115 | 19.79%
16011027 | Guangdong PHNIX Eco-Energy Solutions Ltd. | PASRW040-BP-PS-D | Luft / Wasser | 9.46 | 193% | 9.02 | 147.4% | R290 | Ja | Optional | 9.24 | 4.597 | 16.42%
16014112 | Guangdong PHNIX Eco-Energy Solutions Ltd. | G60 | Luft / Wasser | 16.65 | 182.9% | 17.06 | 141.2% | R290 | Ja | Ja | 16.855 | 4.364 | 20.65%
16014113 | Guangdong PHNIX Eco-Energy Solutions Ltd. | G60S | Luft / Wasser | 16.71 | 182.6% | 16.61 | 141.8% | R290 | Ja | Ja | 16.66 | 4.361 | 20.71%
16014108 | Guangdong PHNIX Eco-Energy Solutions Ltd. | G15 | Luft / Wasser | 4.45 | 190.4% | 4.46 | 131.6% | R290 | Ja | Ja | 4.455 | 4.466 | 18.8%
16011028 | Guangdong PHNIX Eco-Energy Solutions Ltd. | PASRW040S-BP-PS-D | Luft / Wasser | 9.28 | 193.6% | 9.23 | 148.1% | R290 | Ja | Optional | 9.255 | 4.6125 | 16.14%
16011021 | Guangdong PHNIX Eco-Energy Solutions Ltd. | PASRW020-BP-PS-B | Luft / Wasser | 5.29 | 187% | 5.65 | 130.4% | R32 | Ja | Optional | 5.47 | 4.392 | 20.15%
16016582 | Guangdong PHNIX Eco-Energy Solutions Ltd. | SP40S | Luft / Wasser | 9.05 | 187.5% | 8.98 | 141.5% | R290 | Ja | Ja | 9.015 | 4.4575 | 18.95%
16011025 | Guangdong PHNIX Eco-Energy Solutions Ltd. | PASRW060S-BP-PS-B | Luft / Wasser | 12.74 | 179.9% | 14.43 | 130.6% | R32 | Ja | Optional | 13.585 | 4.251 | 22.71%
16014119 | Guangdong PHNIX Eco-Energy Solutions Ltd. | U60 | Luft / Wasser | 14.7 | 191.6% | 14.85 | 141.4% | R290 | Ja | Ja | 14.775 | 4.539 | 17.47%
16011024 | Guangdong PHNIX Eco-Energy Solutions Ltd. | PASRW060-BP-PS-B | Luft / Wasser | 12.5 | 181.1% | 14.58 | 130.3% | R32 | Ja | Optional | 13.54 | 4.2735 | 22.3%
16014120 | Guangdong PHNIX Eco-Energy Solutions Ltd. | U60S | Luft / Wasser | 14.55 | 193% | 14.72 | 143.2% | R290 | Ja | Ja | 14.635 | 4.576 | 16.8%
16016578 | Guangdong PHNIX Eco-Energy Solutions Ltd. | EST60S | Luft / Wasser | 17.34 | 203% | 17.21 | 157.4% | R290 | Ja | Ja | 17.275 | 4.847 | 11.87%
16018575 | Guangdong PHNIX Eco-Energy Solutions Ltd. | PASRW350SB-BP-PS-D | Luft / Wasser | 69.91 | 192.5% | 65.05 | 154.3% | R290 | Ja | Ja | 67.48 | 4.6215 | 15.97%
16018574 | Guangdong PHNIX Eco-Energy Solutions Ltd. | PASRW250SB-BP-PS-D | Luft / Wasser | 49.66 | 180.3% | 49.76 | 143.5% | R290 | Ja | Ja | 49.71 | 4.3235 | 21.39%
16016574 | Guangdong PHNIX Eco-Energy Solutions Ltd. | EI60 | Luft / Wasser | 14.87 | 196.8% | 14.99 | 144.5% | R290 | Ja | Ja | 14.93 | 4.6585 | 15.3%
16016583 | Guangdong PHNIX Eco-Energy Solutions Ltd. | SP60 | Luft / Wasser | 14.7 | 178.6% | 14.68 | 146.3% | R290 | Ja | Ja | 14.69 | 4.3035 | 21.75%
16016581 | Guangdong PHNIX Eco-Energy Solutions Ltd. | SP40 | Luft / Wasser | 9.02 | 186.8% | 9.01 | 139.6% | R290 | Ja | Ja | 9.015 | 4.434 | 19.38%
16016575 | Guangdong PHNIX Eco-Energy Solutions Ltd. | EI60S | Luft / Wasser | 14.81 | 196.6% | 14.83 | 147.2% | R290 | Ja | Ja | 14.82 | 4.668 | 15.13%
16006449 | Guntamatic Heiztechnik Gmbh | WP16 | Luft / Wasser | 14 | 175% |  |  | R410A | Ja | Ja | 14 | 0 | n.a.
16010191 | Guntamatic Heiztechnik Gmbh | WP9 | Luft / Wasser | 9 | 175% | 8 | 127% | R32 | Ja | Ja | 8.5 | 4.135 | 24.82%
16015082 | GZ AXEN Heat Pump Technology CO.,LTD | KS-160W/EN7SBP | Luft / Wasser | 14.9 | 181% | 14 | 133% | R290 | Ja | Ja | 14.45 | 4.285 | 22.09%
16015080 | GZ AXEN Heat Pump Technology CO.,LTD | KS-120W/EN7SBP | Luft / Wasser | 12.22 | 190% | 12.7 | 155% | R290 | Ja | Ja | 12.46 | 4.575 | 16.82%
16015076 | GZ AXEN Heat Pump Technology CO.,LTD | KS-40W/EN7BP | Luft / Wasser | 4.2 | 205% | 4.4 | 151% | R290 | Ja | Ja | 4.3 | 4.855 | 11.73%
16015079 | GZ AXEN Heat Pump Technology CO.,LTD | KS-120W/EN7BP | Luft / Wasser | 12.22 | 190% | 12.7 | 155% | R290 | Ja | Ja | 12.46 | 4.575 | 16.82%
16015077 | GZ AXEN Heat Pump Technology CO.,LTD | KS-70W/EN7BP | Luft / Wasser | 7.2 | 199% | 6.8 | 153% | R290 | Ja | Ja | 7 | 4.745 | 13.73%
16015078 | GZ AXEN Heat Pump Technology CO.,LTD | KS-90W/EN7BP | Luft / Wasser | 9.1 | 186% | 8.5 | 151% | R290 | Ja | Ja | 8.8 | 4.475 | 18.64%
16015081 | GZ AXEN Heat Pump Technology CO.,LTD | KS-160W/EN7BP | Luft / Wasser | 14.9 | 181% | 14 | 133% | R290 | Ja | Ja | 14.45 | 4.285 | 22.09%
16016315 | HANSA Heiztechnik GmbH | HANSA Airtena HW -8M | Luft / Wasser | 6.93 | 191% | 6.4 | 143% | R290 | Optional | Ja | 6.665 | 4.535 | 17.55%
16016316 | HANSA Heiztechnik GmbH | HANSA Airtena HW -16M | Luft / Wasser | 12.55 | 187% | 11.1 | 137% | R290 | Optional | Ja | 11.825 | 4.425 | 19.55%
16015022 | Hargassner Ges mbH | Airflow-M 16 | Luft / Wasser | 13 | 187.2% | 15 | 133.5% | R452B | Optional | Optional | 14 | 4.4115 | 19.79%
16015032 | Hargassner Ges mbH | Calla Verde M20A | Luft / Wasser | 15.4 | 184.4% | 17 | 126.3% | R452B | Optional | Optional | 16.2 | 4.3195 | 21.46%
16015031 | Hargassner Ges mbH | Calla Verde M18A | Luft / Wasser | 12.6 | 185.2% | 16 | 131% | R452B | Optional | Optional | 14.3 | 4.359 | 20.75%
16015027 | Hargassner Ges mbH | Calla Verde M9A | Luft / Wasser | 7.2 | 165.5% | 6.5 | 130.6% | R452B | Optional | Optional | 6.85 | 3.963 | 27.95%
16015025 | Hargassner Ges mbH | Calla Verde M5A | Luft / Wasser | 5 | 160.5% | 5 | 127.1% | R452B | Optional | Optional | 5 | 3.8455 | 30.08%
16015026 | Hargassner Ges mbH | Calla Verde M7A | Luft / Wasser | 5.6 | 161.8% | 6.2 | 126% | R452B | Optional | Optional | 5.9 | 3.866 | 29.71%
16015017 | Hargassner Ges mbH | Airflow-M 5 | Luft / Wasser | 5 | 160.5% | 5 | 127.1% | R452B | Optional | Optional | 5 | 3.8455 | 30.08%
16015021 | Hargassner Ges mbH | Airflow-M 14 | Luft / Wasser | 11.6 | 186.3% | 11.6 | 132.2% | R452B | Optional | Optional | 11.6 | 4.387 | 20.24%
16015019 | Hargassner Ges mbH | Airflow-M 9 | Luft / Wasser | 7.2 | 165.5% | 6.5 | 130.6% | R452B | Optional | Optional | 6.85 | 3.963 | 27.95%
16015023 | Hargassner Ges mbH | Airflow-M 18 | Luft / Wasser | 12.6 | 185.2% | 16 | 131% | R452B | Optional | Optional | 14.3 | 4.359 | 20.75%
16015020 | Hargassner Ges mbH | Airflow-M 12 | Luft / Wasser | 9.2 | 165.1% | 9.2 | 138.7% | R452B | Optional | Optional | 9.2 | 3.9955 | 27.35%
16015030 | Hargassner Ges mbH | Calla Verde M16A | Luft / Wasser | 13 | 187.2% | 15 | 133.5% | R452B | Optional | Optional | 14 | 4.4115 | 19.79%
16015028 | Hargassner Ges mbH | Calla Verde M12A | Luft / Wasser | 9.2 | 165.1% | 9.2 | 138.7% | R452B | Optional | Optional | 9.2 | 3.9955 | 27.35%
16015018 | Hargassner Ges mbH | Airflow-M 7 | Luft / Wasser | 5.6 | 161.8% | 6.2 | 126% | R452B | Optional | Optional | 5.9 | 3.866 | 29.71%
16015024 | Hargassner Ges mbH | Airflow-M 20 | Luft / Wasser | 15.4 | 184.4% | 17 | 126.3% | R452B | Optional | Optional | 16.2 | 4.3195 | 21.46%
16015029 | Hargassner Ges mbH | Calla Verde M14A | Luft / Wasser | 11.6 | 186.3% | 11.6 | 132.2% | R452B | Optional | Optional | 11.6 | 4.387 | 20.24%
16016724 | Harreither Ges.m.b.H. | KSA-P-3p-012 | Luft / Wasser | 12.1 | 183.7% | 12 | 141.8% | R290 | Ja | Ja | 12.05 | 4.383 | 20.31%
16016720 | Harreither Ges.m.b.H. | KSA-P-1p-010 | Luft / Wasser | 9.2 | 199.3% | 7.8 | 149.5% | R290 | Ja | Ja | 8.5 | 4.7335 | 13.94%
16016726 | Harreither Ges.m.b.H. | KSA-P-3p-016 | Luft / Wasser | 14.7 | 180.5% | 14.4 | 139.9% | R290 | Ja | Ja | 14.55 | 4.3095 | 21.65%
16016774 | Harreither Ges.m.b.H. | KSA-P-1p-006 | Luft / Wasser | 6.4 | 192.6% | 5.9 | 149.7% | R290 | Ja | Ja | 6.15 | 4.6005 | 16.35%
16016722 | Harreither Ges.m.b.H. | KSA-P-1p-014 | Luft / Wasser | 13.7 | 182.2% | 13 | 141.4% | R290 | Ja | Ja | 13.35 | 4.351 | 20.89%
16016725 | Harreither Ges.m.b.H. | KSA-P-3p-014 | Luft / Wasser | 13.7 | 182.2% | 13 | 141.4% | R290 | Ja | Ja | 13.35 | 4.351 | 20.89%
16016723 | Harreither Ges.m.b.H. | KSA-P-1p-016 | Luft / Wasser | 14.7 | 180.5% | 14.4 | 139.9% | R290 | Ja | Ja | 14.55 | 4.3095 | 21.65%
16016721 | Harreither Ges.m.b.H. | KSA-P-1p-012 | Luft / Wasser | 12.1 | 183.7% | 12 | 141.8% | R290 | Ja | Ja | 12.05 | 4.383 | 20.31%
16016719 | Harreither Ges.m.b.H. | KSA-P-1p-008 | Luft / Wasser | 8 | 200.4% | 6.8 | 149.5% | R290 | Ja | Ja | 7.4 | 4.7555 | 13.54%
16016773 | Harreither Ges.m.b.H. | KSA-P-1p-004 | Luft / Wasser | 5 | 199.8% | 4.9 | 148.6% | R290 | Ja | Ja | 4.95 | 4.739 | 13.84%
16015182 | HDG Bavaria GmbH | A18 | Luft / Wasser | 14 | 210% | 14 | 159% | R290 | Ja | Ja | 14 | 4.995 | 9.182%
16015190 | HDG Bavaria GmbH | A11 | Luft / Wasser | 9 | 209% | 9 | 157% | R290 | Ja | Ja | 9 | 4.965 | 9.727%
16018335 | HeatPump23 GmbH | HeatPump Plug and Play L | Luft / Wasser | 7.84 | 175.5% | 7.99 | 130.2% | R32 | Ja | Ja | 7.915 | 4.161 | 24.35%
16018332 | HeatPump23 GmbH | HeatPump Plug and Play S | Luft / Wasser | 4.91 | 175.9% | 5 | 126.2% | R32 | Ja | Ja | 4.955 | 4.149 | 24.56%
16014950 | heatrex GmbH | Eco22-lwhv | Luft / Wasser | 16.34 | 188.5% | 16.4 | 145.2% | R290 | Ja | Optional | 16.37 | 4.496 | 18.25%
16015617 | heatrex GmbH | Eco50-lw | Luft / Wasser | 48.18 | 155.9% | 47.75 | 130% | R290 | Ja | Optional | 47.965 | 3.768 | 31.49%
16014949 | heatrex GmbH | Eco22-lwlv | Luft / Wasser | 16.26 | 189.4% | 16.44 | 145.6% | R290 | Ja | Optional | 16.35 | 4.516 | 17.89%
16014946 | heatrex GmbH | Eco9-lw | Luft / Wasser | 6.07 | 190.2% | 6.06 | 145.5% | R290 | Ja | Optional | 6.065 | 4.5315 | 17.61%
16014947 | heatrex GmbH | Eco15-lwlv | Luft / Wasser | 9.9 | 187.9% | 9.9 | 147.6% | R290 | Ja | Optional | 9.9 | 4.496 | 18.25%
16014948 | heatrex GmbH | Eco15-lwhv | Luft / Wasser | 9.87 | 186.8% | 9.93 | 145% | R290 | Ja | Optional | 9.9 | 4.461 | 18.89%
16013799 | Heim AG Heizsysteme | LWKMasp 1-55 | Luft / Wasser | 56.1 | 174.5% | 63.7 | 132.6% | R410A | Ja | Ja | 59.9 | 4.153 | 24.49%
16013796 | Heim AG Heizsysteme | LWKMasp 1-35 | Luft / Wasser | 33.6 | 174.5% | 38.9 | 132.6% | R410A | Ja | Ja | 36.25 | 4.153 | 24.49%
16013552 | Heim AG Heizsysteme | LWMapro 4-12 | Luft / Wasser | 10.38 | 199% | 10.17 | 154% | R290 | Optional | Ja | 10.275 | 4.75 | 13.64%
16013795 | Heim AG Heizsysteme | LWKMasp 1-30 | Luft / Wasser | 31.6 | 174.5% | 34.5 | 132.6% | R410A | Ja | Ja | 33.05 | 4.153 | 24.49%
16013797 | Heim AG Heizsysteme | LWKMasp 1-40 | Luft / Wasser | 38.1 | 174.5% | 41.8 | 132.6% | R410A | Ja | Ja | 39.95 | 4.153 | 24.49%
16013792 | Heim AG Heizsysteme | LWMasp 1-40 | Luft / Wasser | 38.1 | 174.5% | 41.8 | 132.6% | R410A | Ja | Ja | 39.95 | 4.153 | 24.49%
16013794 | Heim AG Heizsysteme | LWMasp 1-55 | Luft / Wasser | 56.1 | 174.5% | 63.7 | 132.6% | R410A | Ja | Ja | 59.9 | 4.153 | 24.49%
16013793 | Heim AG Heizsysteme | LWMasp 1-45 | Luft / Wasser | 44.5 | 174.5% | 50.3 | 132.6% | R410A | Ja | Ja | 47.4 | 4.153 | 24.49%
16013551 | Heim AG Heizsysteme | LWMapro 2-6 | Luft / Wasser | 5.29 | 164% | 5.14 | 135% | R290 | Optional | Ja | 5.215 | 3.955 | 28.09%
16013798 | Heim AG Heizsysteme | LWKMasp 1-45 | Luft / Wasser | 44.5 | 174.5% | 50.3 | 132.6% | R410A | Ja | Ja | 47.4 | 4.153 | 24.49%
16013790 | Heim AG Heizsysteme | LWMasp 1-30 | Luft / Wasser | 31.6 | 174.5% | 34.5 | 132.6% | R410A | Ja | Ja | 33.05 | 4.153 | 24.49%
16013791 | Heim AG Heizsysteme | LWMasp 1-35 | Luft / Wasser | 33.6 | 174.5% | 38.9 | 132.6% | R410A | Ja | Ja | 36.25 | 4.153 | 24.49%
16005580 | Heliotherm Wärmepumpentechnik Ges.m.b.H | S08L-M-CC | Luft / Wasser | 10 | 182% | 8.5 | 134% | R410A | Ja | Ja | 9.25 | 4.31 | 21.64%
16015202 | Heliotherm Wärmepumpentechnik Ges.m.b.H | S25L-M-CC | Luft / Wasser | 24.7 | 194.2% | 24.4 | 142.6% | R410A | Ja | Ja | 24.55 | 4.597 | 16.42%
16006952 | Heliotherm Wärmepumpentechnik Ges.m.b.H | S30L-M-Solid | Luft / Wasser | 28 | 203% | 24 | 135% | R410A | Ja | Ja | 26 | 4.735 | 13.91%
16006947 | Heliotherm Wärmepumpentechnik Ges.m.b.H | S10L-M-CU | Luft / Wasser | 10 | 212% | 10 | 148% | R410A | Ja | Ja | 10 | 4.98 | 9.455%
16006948 | Heliotherm Wärmepumpentechnik Ges.m.b.H | S10L-M-CO | Luft / Wasser | 10 | 212% | 10 | 148% | R410A | Ja | Ja | 10 | 4.98 | 9.455%
16013089 | Heliotherm Wärmepumpentechnik Ges.m.b.H | SNT07L-M-R-CC | Luft / Wasser | 6.8 | 225.1% | 6.7 | 164.7% | R290 | Ja | Ja | 6.75 | 5.3255 | 3.173%
16006951 | Heliotherm Wärmepumpentechnik Ges.m.b.H | S30L-M-CC | Luft / Wasser | 28 | 203% | 24 | 135% | R410A | Ja | Ja | 26 | 4.735 | 13.91%
16013091 | Heliotherm Wärmepumpentechnik Ges.m.b.H | SNT10L-M-R-CC | Luft / Wasser | 10 | 220.8% | 10 | 169.8% | R290 | Ja | Ja | 10 | 5.265 | 4.273%
16005576 | Heliotherm Wärmepumpentechnik Ges.m.b.H | HP08L-M-BC | Luft / Wasser | 10 | 185% | 8.5 | 133% | R410A | Optional | Ja | 9.25 | 4.365 | 20.64%
16006955 | Heliotherm Wärmepumpentechnik Ges.m.b.H | S55L-M-CC | Luft / Wasser | 45 | 203% | 45 | 135% | R410A | Ja | Ja | 45 | 4.735 | 13.91%
16006876 | Heliotherm Wärmepumpentechnik Ges.m.b.H | S07L-M-CU | Luft / Wasser | 7 | 212% | 7 | 148% | R410A | Ja | Ja | 7 | 4.98 | 9.455%
16006946 | Heliotherm Wärmepumpentechnik Ges.m.b.H | S07L-M-CO | Luft / Wasser | 7 | 212% | 7 | 148% | R410A | Ja | Ja | 7 | 4.98 | 9.455%
16006953 | Heliotherm Wärmepumpentechnik Ges.m.b.H | S40L-M-CC | Luft / Wasser | 40 | 197% | 35 | 135% | R410A | Ja | Ja | 37.5 | 4.615 | 16.09%
16005577 | Heliotherm Wärmepumpentechnik Ges.m.b.H | HP12L-M-BC | Luft / Wasser | 12 | 189% | 10 | 125% | R410A | Optional | Ja | 11 | 4.405 | 19.91%
16006956 | Heliotherm Wärmepumpentechnik Ges.m.b.H | S55L-M-Solid | Luft / Wasser | 45 | 203% | 45 | 135% | R410A | Ja | Ja | 45 | 4.735 | 13.91%
16006949 | Heliotherm Wärmepumpentechnik Ges.m.b.H | S14L-M-CU | Luft / Wasser | 14 | 212% | 14 | 148% | R410A | Ja | Ja | 14 | 4.98 | 9.455%
16006950 | Heliotherm Wärmepumpentechnik Ges.m.b.H | S14L-M-CO | Luft / Wasser | 14 | 212% | 14 | 148% | R410A | Ja | Ja | 14 | 4.98 | 9.455%
16013093 | Heliotherm Wärmepumpentechnik Ges.m.b.H | SNT15L-M-R-CC | Luft / Wasser | 15 | 225.9% | 15 | 166.2% | R290 | Ja | Ja | 15 | 5.349 | 2.745%
16013090 | Heliotherm Wärmepumpentechnik Ges.m.b.H | SNT18L-M-R-CC | Luft / Wasser | 18 | 222.4% | 18 | 169.9% | R290 | Ja | Ja | 18 | 5.2975 | 3.682%
16005579 | Heliotherm Wärmepumpentechnik Ges.m.b.H | S12L-M-CC | Luft / Wasser | 12 | 177% | 10 | 128% | R410A | Ja | Ja | 11 | 4.18 | 24%
16006954 | Heliotherm Wärmepumpentechnik Ges.m.b.H | S40L-M-Solid | Luft / Wasser | 40 | 197% | 35 | 135% | R410A | Ja | Ja | 37.5 | 4.615 | 16.09%
16005578 | Heliotherm Wärmepumpentechnik Ges.m.b.H | HP20L-M-BC | Luft / Wasser | 18 | 208% | 16 | 144% | R410A | Optional | Ja | 17 | 4.88 | 11.27%
16005581 | Heliotherm Wärmepumpentechnik Ges.m.b.H | S18L-M-CC | Luft / Wasser | 15 | 184% | 15 | 135% | R410A | Ja | Ja | 15 | 4.355 | 20.82%
16007096 | Herz Energietechnik GmbH | Commotherm LWi-Split 9 R32 + WWU 260 3PH | Luft / Wasser | 8.5 | 175% | 8 | 127% | R32 | Ja | Ja | 8.25 | 4.135 | 24.82%
16007100 | Herz Energietechnik GmbH | Commotherm LWi-Mono 9 R32 + WWU 260 3PH | Luft / Wasser | 8 | 175% | 8 | 126% | R32 | Ja | Ja | 8 | 4.13 | 24.91%
16007101 | Herz Energietechnik GmbH | Commotherm LWi-Mono 12 R32 + WWU 260 3PH | Luft / Wasser | 13 | 185% | 12 | 138% | R32 | Ja | Ja | 12.5 | 4.39 | 20.18%
16007038 | Herz Energietechnik GmbH | Commotherm LWi-Split 9 R32 + Hydro Unit 3PH | Luft / Wasser | 8.5 | 175% | 8 | 127% | R32 | Ja | Ja | 8.25 | 4.135 | 24.82%
16013287 | Herz Energietechnik GmbH | commotherm AWi-Mono 12 | Luft / Wasser | 12.26 | 186.7% | 11.55 | 145% | R32 | Ja | Ja | 11.905 | 4.459 | 18.93%
16007039 | Herz Energietechnik GmbH | Commotherm LWi-Split 6 R32 + Hydro Unit 1PH | Luft / Wasser | 6 | 180% | 6 | 129% | R32 | Ja | Ja | 6 | 4.245 | 22.82%
16007098 | Herz Energietechnik GmbH | Commotherm LWi-Mono 12 R32 + Control Kit 3 PH | Luft / Wasser | 13 | 185% | 12 | 138% | R32 | Ja | Ja | 12.5 | 4.39 | 20.18%
16015750 | Herz Energietechnik GmbH | commotherm AWi-Mono 6 | Luft / Wasser | 5.97 | 183% | 5.62 | 141% | R32 | Ja | Ja | 5.795 | 4.365 | 20.64%
16007097 | Herz Energietechnik GmbH | Commotherm LWi-Mono 9 R32 + Control Kit 3 PH | Luft / Wasser | 8 | 175% | 8 | 126% | R32 | Ja | Ja | 8 | 4.13 | 24.91%
16007037 | Herz Energietechnik GmbH | commotherm LWi-Split 9 | Luft / Wasser | 7 | 182% | 6.4 | 133% | R410A | Ja | Ja | 6.7 | 4.305 | 21.73%
16013286 | Herz Energietechnik GmbH | commotherm AWi-Mono 18 | Luft / Wasser | 15.95 | 189.4% | 15.16 | 147.4% | R32 | Ja | Ja | 15.555 | 4.525 | 17.73%
16007102 | Herz Energietechnik GmbH | Commotherm LWi-Mono 16 R32 + WWU 260 3PH | Luft / Wasser | 16 | 176% | 16 | 138% | R32 | Ja | Ja | 16 | 4.21 | 23.45%
16007099 | Herz Energietechnik GmbH | Commotherm LWi-Mono 16 R32 + Control Kit 3 PH | Luft / Wasser | 16 | 176% | 16 | 138% | R32 | Ja | Ja | 16 | 4.21 | 23.45%
16007040 | Herz Energietechnik GmbH | Commotherm LWi-Split 6 R32 + WWU 200 1PH | Luft / Wasser | 6 | 180% | 6 | 129% | R32 | Ja | Ja | 6 | 4.245 | 22.82%
16017128 | Hisense Gorenje Germany GmbH | Hi-Therma Smart M 5 | Luft / Wasser | 4.9 | 200% | 4.9 | 149% | R290 | Ja | Ja | 4.9 | 4.745 | 13.73%
16007272 | Hisense Gorenje Germany GmbH | AHZ-080HCDS1 | Luft / Wasser | 6.52 | 197% | 6.07 | 137% | R32 | Ja | Ja | 6.295 | 4.625 | 15.91%
16012323 | Hisense Gorenje Germany GmbH | AHW-100HEDS1/AHM-100HEDSAA | Luft / Wasser | 10.05 | 190% | 9.1 | 140% | R32 | Ja | Ja | 9.575 | 4.5 | 18.18%
16011898 | Hisense Gorenje Germany GmbH | AHW-080HCDS1+AHS-080HCDSAA-23 | Luft / Wasser | 8 | 198% | 6.25 | 135% | R32 | Ja | Ja | 7.125 | 4.635 | 15.73%
16017130 | Hisense Gorenje Germany GmbH | Hi-Therma Smart M 10 | Luft / Wasser | 8.8 | 197% | 8.9 | 149% | R290 | Ja | Ja | 8.85 | 4.685 | 14.82%
16007270 | Hisense Gorenje Germany GmbH | AHW-080HCDS1+AHM-080HCDSAA | Luft / Wasser | 6.54 | 194% | 5.88 | 134% | R32 | Ja | Ja | 6.21 | 4.55 | 17.27%
16014010 | Hisense Gorenje Germany GmbH | AHW-100HEDS1/AHS-100HEDSAA-23 | Luft / Wasser | 8.5 | 190% | 8 | 140% | R32 | Ja | Ja | 8.25 | 4.5 | 18.18%
16014015 | Hisense Gorenje Germany GmbH | AHZ-120HEDS1 | Luft / Wasser | 10.2 | 192% | 10 | 136% | R32 | Ja | Ja | 10.1 | 4.52 | 17.82%
16007269 | Hisense Gorenje Germany GmbH | AHW-060HCDS1+AHM-060HCDSAA | Luft / Wasser | 6.09 | 194% | 5.37 | 130% | R32 | Ja | Ja | 5.73 | 4.53 | 17.64%
16012324 | Hisense Gorenje Germany GmbH | AHW-120HEDS1/AHM-120HEDSAA | Luft / Wasser | 12.05 | 188% | 11.22 | 135% | R32 | Ja | Ja | 11.635 | 4.435 | 19.36%
16014011 | Hisense Gorenje Germany GmbH | AHW-120HEDS1/AHS-120HEDSAA-23 | Luft / Wasser | 9.5 | 187% | 9.1 | 135% | R32 | Ja | Ja | 9.3 | 4.415 | 19.73%
16014017 | Hisense Gorenje Germany GmbH | AHZ-160HEDS1 | Luft / Wasser | 13 | 176% | 12.5 | 131% | R32 | Ja | Ja | 12.75 | 4.175 | 24.09%
16014014 | Hisense Gorenje Germany GmbH | AHZ-100HEDS1 | Luft / Wasser | 9.2 | 193% | 9.2 | 142% | R32 | Ja | Ja | 9.2 | 4.57 | 16.91%
16014013 | Hisense Gorenje Germany GmbH | AHW-160HEDS1/AHS-160HEDSAA-23 | Luft / Wasser | 13 | 177% | 12.5 | 128% | R32 | Ja | Ja | 12.75 | 4.18 | 24%
16017129 | Hisense Gorenje Germany GmbH | Hi-Therma Smart M 8 | Luft / Wasser | 7.8 | 199% | 7.8 | 154% | R290 | Ja | Ja | 7.8 | 4.75 | 13.64%
16012326 | Hisense Gorenje Germany GmbH | AHW-160HEDS1/AHM-160HEDSAA | Luft / Wasser | 16.15 | 177% | 15.16 | 128% | R32 | Ja | Ja | 15.655 | 4.18 | 24%
16017752 | Hisense Gorenje Germany GmbH | Hi-Hybrid R290 | Luft / Wasser | 3.59 | 186% | 3.53 | 138% | R290 | Ja | Optional | 3.56 | 4.41 | 19.82%
16006800 | HKS Lazar Sp z o.o. | HT 10/16 | Luft / Wasser | 16 | 153% | 15 | 128% | R290 | Ja | Optional | 15.5 | 3.7 | 32.73%
16006801 | HKS Lazar Sp z o.o. | HT 10/12 | Luft / Wasser | 12 | 153% | 11 | 129% | R290 | Ja | Optional | 11.5 | 3.705 | 32.64%
16006803 | HKS Lazar Sp z o.o. | Hti 20/8 | Luft / Wasser | 8 | 189.9% | 7 | 137.2% | R290 | Ja | Optional | 7.5 | 4.484 | 18.47%
16013751 | HKS Lazar Sp z o.o. | HTi 20/16 | Luft / Wasser | 10.77 | 184% | 10.33 | 144% | R290 | Optional | Optional | 10.55 | 4.4 | 20%
16006802 | HKS Lazar Sp z o.o. | Hti 20/12 | Luft / Wasser | 7.88 | 176.6% | 5.59 | 129.4% | R290 | Ja | Optional | 6.735 | 4.179 | 24.02%
16006882 | Höcker Wärmepumpen GmbH | cop-star 140 ZD | Luft / Wasser | 13.6 | 161% | 11.7 | 127% | R410A | Ja | Ja | 12.65 | 3.855 | 29.91%
16017636 | Höcker Wärmepumpen GmbH | cop-star 250 PI-W | Luft / Wasser | 18 | 173.2% | 16 | 125.9% | R32 | Ja | Ja | 17 | 4.0935 | 25.57%
16006804 | Höcker Wärmepumpen GmbH | cop-star 100HI | Luft / Wasser | 14 | 151% | 12.6 | 138% | R410A | Ja | Ja | 13.3 | 3.71 | 32.55%
16006881 | Höcker Wärmepumpen GmbH | cop-star 112 ZD | Luft / Wasser | 10.9 | 184% | 9.4 | 144% | R410A | Ja | Ja | 10.15 | 4.4 | 20%
16006805 | Höcker Wärmepumpen GmbH | cop-star 125HI | Luft / Wasser | 16 | 149% | 14.4 | 136% | R410A | Ja | Ja | 15.2 | 3.66 | 33.45%
16006877 | Höcker Wärmepumpen GmbH | cop-star 140PI | Luft / Wasser | 14.5 | 151% | 13.1 | 138% | R410A | Ja | Ja | 13.8 | 3.71 | 32.55%
16006880 | Höcker Wärmepumpen GmbH | cop-star 80 ZD | Luft / Wasser | 8 | 175% | 6.9 | 138% | R410A | Ja | Ja | 7.45 | 4.19 | 23.82%
16006808 | Höcker Wärmepumpen GmbH | cop-star 71HI | Luft / Wasser | 8.5 | 145% | 7.7 | 133% | R410A | Ja | Ja | 8.1 | 3.565 | 35.18%
16009689 | Höcker Wärmepumpen GmbH | cop-star 125PI | Luft / Wasser | 13 | 151% | 11.7 | 138% | R410A | Ja | Ja | 12.35 | 3.71 | 32.55%
16017637 | Höcker Wärmepumpen GmbH | cop-star 280 PI-W | Luft / Wasser | 18 | 168.7% | 16 | 126.3% | R32 | Ja | Ja | 17 | 4.0055 | 27.17%
16006809 | Höcker Wärmepumpen GmbH | cop-star 100PI | Luft / Wasser | 11.5 | 148% | 10.4 | 135% | R410A | Ja | Ja | 10.95 | 3.635 | 33.91%
16009688 | Höcker Wärmepumpen GmbH | cop-star 140HI | Luft / Wasser | 19 | 149% | 17.1 | 136% | R410A | Ja | Ja | 18.05 | 3.66 | 33.45%
16010652 | HOME STAR SPÓŁKA Z OGRANICZONĄ ODPOWIDZIALNOŚCIĄ | THERMATEC-TH-R290-S10-3P | Luft / Wasser | 1015 | 184.8% | 10.26 | 141.7% | R290 | Ja | Optional | 512.63 | 4.4045 | 19.92%
16010653 | HOME STAR SPÓŁKA Z OGRANICZONĄ ODPOWIDZIALNOŚCIĄ | THERMATEC-TH-R290-S16-3P | Luft / Wasser | 16.48 | 185.7% | 16.5 | 143.1% | R290 | Ja | Optional | 16.49 | 4.4295 | 19.46%
16010629 | HOME STAR SPÓŁKA Z OGRANICZONĄ ODPOWIDZIALNOŚCIĄ | THERMATEC-TH-R290-S06-1P | Luft / Wasser | 6.21 | 189.1% | 6.05 | 143.8% | R290 | Ja | Optional | 6.13 | 4.501 | 18.16%
16018484 | HOTJET CZ s.r.o. | HOTJET 7 ZETXP | Luft / Wasser | 5.92 | 178% | 5.17 | 150.5% | R290 | Ja | Nein | 5.545 | 4.3125 | 21.59%
16006893 | HOTJET CZ s.r.o. | ZETX E 15 | Luft / Wasser | 12 | 171.8% | 11.8 | 128.6% | R454B | Ja | Nein | 11.9 | 4.079 | 25.84%
16006892 | HOTJET CZ s.r.o. | ZETX E 7 | Luft / Wasser | 6 | 173.8% | 5.7 | 129.8% | R454B | Ja | Nein | 5.85 | 4.125 | 25%
16010197 | HOTJET CZ s.r.o. | ZETX E 10 | Luft / Wasser | 9.4 | 168.1% | 10.75 | 127.2% | R454B | Ja | Nein | 10.075 | 3.998 | 27.31%
16018486 | HOTJET CZ s.r.o. | HOTJET 15 ZETXP | Luft / Wasser | 14.67 | 191.8% | 12.71 | 162.6% | R290 | Ja | Nein | 13.69 | 4.649 | 15.47%
16018487 | HOTJET CZ s.r.o. | HOTJET 20 ZETXP | Luft / Wasser | 19.41 | 190.7% | 17.2 | 162.3% | R290 | Ja | Nein | 18.305 | 4.6255 | 15.9%
16018485 | HOTJET CZ s.r.o. | HOTJET 10 ZETXP | Luft / Wasser | 9.38 | 187.1% | 8.22 | 157.1% | R290 | Ja | Nein | 8.8 | 4.5275 | 17.68%
16007128 | Hoval GmbH | Belaria comfort ICM (8) | Luft / Wasser | 5.61 | 181% | 5.34 | 130% | R410A | Ja | Ja | 5.475 | 4.27 | 22.36%
16007201 | Hoval GmbH | Belaria pro compact (13/100/300) | Luft / Wasser | 9.85 | 202% | 9.58 | 154% | R290 | Ja | Ja | 9.715 | 4.81 | 12.55%
16007202 | Hoval GmbH | Belaria pro comfort (15) | Luft / Wasser | 12 | 220% | 10.5 | 161% | R290 | Ja | Ja | 11.25 | 5.205 | 5.364%
16007206 | Hoval GmbH | Belaria pro (24) | Luft / Wasser | 21 | 225% | 19 | 165% | R290 | Ja | Ja | 20 | 5.325 | 3.182%
16007126 | Hoval GmbH | UltraSource B comfort C (17) | Luft / Wasser | 13.8 | 206% | 12.4 | 152% | R410A | Ja | Ja | 13.1 | 4.88 | 11.27%
16007135 | Hoval GmbH | Belaria pro comfort (8) | Luft / Wasser | 7.73 | 206% | 7.21 | 153% | R290 | Ja | Ja | 7.47 | 4.885 | 11.18%
16016562 | Hoval GmbH | Belaria pro (40) | Luft / Wasser | 32.5 | 202% | 31 | 155% | R290 | Ja | Ja | 31.75 | 4.815 | 12.45%
16007200 | Hoval GmbH | Belaria pro compact (8/100/300) | Luft / Wasser | 7.73 | 206% | 7.21 | 153% | R290 | Ja | Ja | 7.47 | 4.885 | 11.18%
16016563 | Hoval GmbH | Belaria pro (50) | Luft / Wasser | 41.9 | 210% | 38.3 | 163% | R290 | Ja | Ja | 40.1 | 5.015 | 8.818%
16007217 | Hoval GmbH | Belaria pro comfort (13) | Luft / Wasser | 9.85 | 202% | 9.58 | 154% | R290 | Ja | Ja | 9.715 | 4.81 | 12.55%
16007118 | Hoval GmbH | Belaria comfort ICM (13) | Luft / Wasser | 10.2 | 180% | 8.2 | 136% | R410A | Ja | Ja | 9.2 | 4.28 | 22.18%
16007119 | Hoval GmbH | UltraSource B comfort C (11) | Luft / Wasser | 9 | 176% | 8.5 | 135% | R410A | Ja | Ja | 8.75 | 4.195 | 23.73%
16007120 | Hoval GmbH | UltraSource B compact C (11/200) | Luft / Wasser | 9 | 176% | 8.5 | 135% | R410A | Ja | Ja | 8.75 | 4.195 | 23.73%
16011665 | HT Heiztechnik Spółka z ograniczoną odpowiedzialną | Calla Verde M18 | Luft / Wasser | 18 | 178% | 14 | 139% | R452B | Ja | Nein | 16 | 4.255 | 22.64%
16011663 | HT Heiztechnik Spółka z ograniczoną odpowiedzialną | Calla Verde M14 | Luft / Wasser | 14 | 178% | 10 | 140% | R452B | Ja | Nein | 12 | 4.26 | 22.55%
16011369 | HT Heiztechnik Spółka z ograniczoną odpowiedzialną | Calla Verde M12 | Luft / Wasser | 12 | 167% | 8 | 136% | R452B | Ja | Nein | 10 | 4.02 | 26.91%
16011666 | HT Heiztechnik Spółka z ograniczoną odpowiedzialną | Calla Verde M20 | Luft / Wasser | 20 | 176% | 15 | 138% | R452B | Ja | Nein | 17.5 | 4.21 | 23.45%
16011615 | HT Heiztechnik Spółka z ograniczoną odpowiedzialną | Calla Verde M9 | Luft / Wasser | 9 | 167.8% | 7 | 125.6% | R452B | Ja | Nein | 8 | 3.984 | 27.56%
16011664 | HT Heiztechnik Spółka z ograniczoną odpowiedzialną | Calla Verde M16 | Luft / Wasser | 16 | 179% | 13 | 139% | R452B | Ja | Nein | 14.5 | 4.275 | 22.27%
16007346 | iDM Energiesysteme GmbH | TERRA AL 24 Twin (P) | Luft / Wasser | 21.8 | 196% | 20.6 | 157% | R410A | Ja | Ja | 21.2 | 4.705 | 14.45%
16007347 | iDM Energiesysteme GmbH | TERRA AL 32 Twin (P) | Luft / Wasser | 34.3 | 179% | 35 | 139% | R410A | Ja | Ja | 34.65 | 4.275 | 22.27%
16007592 | iDM Energiesysteme GmbH | AERO ALM 10-24 | Luft / Wasser | 21 | 225% | 19 | 165% | R290 | Ja | Ja | 20 | 5.325 | 3.182%
16017722 | iDM Energiesysteme GmbH | iPUMP A12 ONE 230V | Luft / Wasser | 10 | 203% | 10 | 154% | R290 | Ja | Ja | 10 | 4.83 | 12.18%
16007405 | iDM Energiesysteme GmbH | AERO ILM 4-13 | Luft / Wasser | 13.4 | 182% | 13.2 | 141% | R410A | Ja | Ja | 13.3 | 4.345 | 21%
16007600 | iDM Energiesysteme GmbH | AERO ALM 6-15 | Luft / Wasser | 12 | 220% | 11 | 165% | R290 | Ja | Ja | 11.5 | 5.225 | 5%
16007466 | iDM Energiesysteme GmbH | iPump ALM 4-12 | Luft / Wasser | 9.9 | 203% | 9.6 | 158% | R290 | Ja | Ja | 9.75 | 4.85 | 11.82%
16007399 | iDM Energiesysteme GmbH | iPump A 3-11 | Luft / Wasser | 8.9 | 177% | 8.1 | 140% | R410A | Ja | Ja | 8.5 | 4.24 | 22.91%
16007464 | iDM Energiesysteme GmbH | AERO ALM 4-12 | Luft / Wasser | 9.9 | 203% | 9.6 | 158% | R290 | Ja | Ja | 9.75 | 4.85 | 11.82%
16007348 | iDM Energiesysteme GmbH | TERRA AL 17 Twin (P) | Luft / Wasser | 16.6 | 198% | 15.1 | 158% | R410A | Ja | Ja | 15.85 | 4.75 | 13.64%
16007456 | iDM Energiesysteme GmbH | TERRA AL 50 Max | Luft / Wasser | 51 | 160% | 50 | 125% | R410A | Ja | Ja | 50.5 | 3.825 | 30.45%
16007465 | iDM Energiesysteme GmbH | iPump ALM 2-8 | Luft / Wasser | 7.7 | 207% | 6.8 | 158% | R290 | Ja | Ja | 7.25 | 4.93 | 10.36%
16007463 | iDM Energiesysteme GmbH | AERO ALM 2-8 | Luft / Wasser | 7.7 | 207% | 6.8 | 158% | R290 | Ja | Ja | 7.25 | 4.93 | 10.36%
16007520 | iDM Energiesysteme GmbH | AERO SLM 6-17 | Luft / Wasser | 14 | 207% | 11 | 157% | R410A | Ja | Ja | 12.5 | 4.925 | 10.45%
16007468 | iDM Energiesysteme GmbH | iPump A 2-7 | Luft / Wasser | 5 | 203% | 4 | 152% | R410A | Ja | Ja | 4.5 | 4.82 | 12.36%
16007406 | iDM Energiesysteme GmbH | AERO ILM 2-7 | Luft / Wasser | 5.6 | 181% | 4.4 | 134% | R410A | Ja | Ja | 5 | 4.29 | 22%
16017721 | iDM Energiesysteme GmbH | iPUMP A12 ONE | Luft / Wasser | 10 | 203% | 10 | 154% | R290 | Ja | Ja | 10 | 4.83 | 12.18%
16007402 | iDM Energiesysteme GmbH | AERO SLM 3-11 | Luft / Wasser | 8.9 | 177% | 8.1 | 140% | R410A | Ja | Ja | 8.5 | 4.24 | 22.91%
16017642 | iDM Energiesysteme GmbH | iPUMP A8 ONE | Luft / Wasser | 8 | 207% | 7 | 154% | R290 | Ja | Ja | 7.5 | 4.91 | 10.73%
16010723 | iDM Energiesysteme GmbH | AERO ALM 10-50 Max | Luft / Wasser | 42 | 200% | 38 | 160% | R290 | Ja | Ja | 40 | 4.8 | 12.73%
16016344 | IGLOO Sp. z o.o. | MultiTherma 21 HD Cascade | Luft / Wasser | 8.4 | 175.2% | 8 | 130.3% | R290 | Ja | Ja | 8.2 | 4.1555 | 24.45%
16014813 | IGLOO Sp. z o.o. | MultiTherma 12 Kaskada + MultiTherma PRO 5-15 | Luft / Wasser | 7.51 | 209.9% | 6.84 | 146.7% | R290 | Ja | Ja | 7.175 | 4.9315 | 10.34%
16016329 | IGLOO Sp. z o.o. | MultiTherma 12 HD Cascade + ElectroBox | Luft / Wasser | 8.2 | 190.3% | 7.5 | 142.3% | R290 | Ja | Ja | 7.85 | 4.5175 | 17.86%
16016345 | IGLOO Sp. z o.o. | MultiTherma 21 HD Cascade + ElectroBox | Luft / Wasser | 8.4 | 175.2% | 8 | 130.3% | R290 | Ja | Ja | 8.2 | 4.1555 | 24.45%
16016342 | IGLOO Sp. z o.o. | MultiTherma 21 HD | Luft / Wasser | 8.4 | 175.2% | 8 | 130.3% | R290 | Ja | Ja | 8.2 | 4.1555 | 24.45%
16016330 | IGLOO Sp. z o.o. | MultiTherma 12 HD + MultiTherma BASIC 5-15 | Luft / Wasser | 8.2 | 183.5% | 7.5 | 137.2% | R290 | Ja | Ja | 7.85 | 4.356 | 20.8%
16016337 | IGLOO Sp. z o.o. | MultiTherma 17 HD Cascade + ElectroBox | Luft / Wasser | 8.2 | 182.7% | 8.7 | 141.1% | R290 | Ja | Ja | 8.45 | 4.3595 | 20.74%
16014808 | IGLOO Sp. z o.o. | MultiTherma 12 + MultiTherma BASIC 5-15 | Luft / Wasser | 7.51 | 209.9% | 6.84 | 146.7% | R290 | Ja | Ja | 7.175 | 4.9315 | 10.34%
16016331 | IGLOO Sp. z o.o. | MultiTherma 12 HD Cascade + MultiTherma BASIC 5-15 | Luft / Wasser | 8.2 | 183.5% | 7.5 | 137.2% | R290 | Ja | Ja | 7.85 | 4.356 | 20.8%
16014811 | IGLOO Sp. z o.o. | MultiTherma 12 Kaskada + ElectroBox Cascade | Luft / Wasser | 7.51 | 209.9% | 6.84 | 146.7% | R290 | Ja | Ja | 7.175 | 4.9315 | 10.34%
16016340 | IGLOO Sp. z o.o. | MultiTherma 17 HD + MultiTherma PRO 16-25 | Luft / Wasser | 8.2 | 171.2% | 8.7 | 132.3% | R290 | Ja | Ja | 8.45 | 4.0855 | 25.72%
16014807 | IGLOO Sp. z o.o. | MultiTherma 12 + ElectroBox Cascade | Luft / Wasser | 7.51 | 209.9% | 6.84 | 146.7% | R290 | Ja | Ja | 7.175 | 4.9315 | 10.34%
16016348 | IGLOO Sp. z o.o. | MultiTherma 21 HD + MultiTherma PRO 16-25 (LT) | Luft / Wasser | 8.4 | 163.7% |  |  | R290 | Ja | Ja | 8.4 | 0 | n.a.
16016328 | IGLOO Sp. z o.o. | MultiTherma 12 HD Cascade | Luft / Wasser | 8.2 | 190.3% | 7.5 | 142.3% | R290 | Ja | Ja | 7.85 | 4.5175 | 17.86%
16016327 | IGLOO Sp. z o.o. | MultiTherma 12 HD + ElectroBox | Luft / Wasser | 8.2 | 190.3% | 7.5 | 142.3% | R290 | Ja | Ja | 7.85 | 4.5175 | 17.86%
16016333 | IGLOO Sp. z o.o. | MultiTherma 12 HD Cascade + MultiTherma PRO 5-15 | Luft / Wasser | 8.2 | 178.3% | 7.5 | 133.4% | R290 | Ja | Ja | 7.85 | 4.233 | 23.04%
16016339 | IGLOO Sp. z o.o. | MultiTherma 17 HD Cascade + MultiTherma BASIC 16-25 | Luft / Wasser | 8.2 | 176% | 8.7 | 135.9% | R290 | Ja | Ja | 8.45 | 4.1995 | 23.65%
16016349 | IGLOO Sp. z o.o. | MultiTherma 21 HD Cascade + MultiTherma PRO 16-25 (LT) | Luft / Wasser | 8.4 | 163.7% |  |  | R290 | Ja | Ja | 8.4 | 0 | n.a.
16016334 | IGLOO Sp. z o.o. | MultiTherma 17 HD | Luft / Wasser | 8.2 | 182.7% | 8.7 | 141.1% | R290 | Ja | Ja | 8.45 | 4.3595 | 20.74%
16016335 | IGLOO Sp. z o.o. | MultiTherma 17 HD + ElectroBox | Luft / Wasser | 8.2 | 182.7% | 8.7 | 141.1% | R290 | Ja | Ja | 8.45 | 4.3595 | 20.74%
16016332 | IGLOO Sp. z o.o. | MultiTherma 12 HD + MultiTherma PRO 5-15 | Luft / Wasser | 8.2 | 178.3% | 7.5 | 133.4% | R290 | Ja | Ja | 7.85 | 4.233 | 23.04%
16014812 | IGLOO Sp. z o.o. | MultiTherma 12 Kaskada + MultiTherma BASIC 5-15 | Luft / Wasser | 7.51 | 209.9% | 6.84 | 146.7% | R290 | Ja | Ja | 7.175 | 4.9315 | 10.34%
16016341 | IGLOO Sp. z o.o. | MultiTherma 17 HD Cascade + MultiTherma PRO 16-25 | Luft / Wasser | 8.2 | 171.2% | 8.7 | 132.3% | R290 | Ja | Ja | 8.45 | 4.0855 | 25.72%
16014810 | IGLOO Sp. z o.o. | MultiTherma 12 Kaskada | Luft / Wasser | 7.51 | 209.9% | 6.84 | 146.7% | R290 | Ja | Ja | 7.175 | 4.9315 | 10.34%
16016336 | IGLOO Sp. z o.o. | MultiTherma 17 HD Cascade | Luft / Wasser | 8.2 | 182.7% | 8.7 | 141.1% | R290 | Ja | Ja | 8.45 | 4.3595 | 20.74%
16014809 | IGLOO Sp. z o.o. | MultiTherma 12 + MultiTherma PRO 5-15 | Luft / Wasser | 7.51 | 209.9% | 6.84 | 146.7% | R290 | Ja | Ja | 7.175 | 4.9315 | 10.34%
16016346 | IGLOO Sp. z o.o. | MultiTherma 21 HD + MultiTherma BASIC 16-25 | Luft / Wasser | 8.4 | 168.6% | 8 | 125.6% | R290 | Ja | Ja | 8.2 | 4 | 27.27%
16016347 | IGLOO Sp. z o.o. | MultiTherma 21 HD Cascade + MultiTherma BASIC 16-25 | Luft / Wasser | 8.4 | 168.6% | 8 | 125.6% | R290 | Ja | Ja | 8.2 | 4 | 27.27%
16016343 | IGLOO Sp. z o.o. | MultiTherma 21 HD + ElectroBox | Luft / Wasser | 8.4 | 175.2% | 8 | 130.3% | R290 | Ja | Ja | 8.2 | 4.1555 | 24.45%
16016338 | IGLOO Sp. z o.o. | MultiTherma 17 HD + MultiTherma BASIC 16-25 | Luft / Wasser | 8.2 | 176% | 8.7 | 135.9% | R290 | Ja | Ja | 8.45 | 4.1995 | 23.65%
16016326 | IGLOO Sp. z o.o. | MultiTherma 12 HD | Luft / Wasser | 8.2 | 190.3% | 7.5 | 142.3% | R290 | Ja | Ja | 7.85 | 4.5175 | 17.86%
16014806 | IGLOO Sp. z o.o. | MultiTherma 12 | Luft / Wasser | 7.51 | 209.9% | 6.84 | 146.7% | R290 | Ja | Ja | 7.175 | 4.9315 | 10.34%
16015868 | Inova d.o.o | ACP10 | Luft / Wasser | 9 | 209% | 9 | 157% | R290 | Ja | Ja | 9 | 4.965 | 9.727%
16015869 | Inova d.o.o | ACP15 | Luft / Wasser | 14 | 210% | 14 | 159% | R290 | Ja | Ja | 14 | 4.995 | 9.182%
16018190 | INTERDOMO GmbH | DomoConnect GP9 | Luft / Wasser | 9.2 | 192.7% | 9.12 | 145.1% | R290 | Ja | Optional | 9.16 | 4.5795 | 16.74%
16018226 | INTERDOMO GmbH | DomoConnect GP12 | Luft / Wasser | 12.19 | 187.6% | 12.2 | 146.2% | R290 | Ja | Optional | 12.195 | 4.483 | 18.49%
16018183 | INTERDOMO GmbH | DomoConnect GP6 | Luft / Wasser | 6.3 | 185.3% | 6.06 | 145.5% | R290 | Ja | Optional | 6.18 | 4.4335 | 19.39%
16007686 | INVENTOR A.G. SINGLE MEMBER ELECTRIC APPLIANCES S.A. | ATM12S | Luft / Wasser | 12 | 189.4% | 11.6 | 135.1% | R32 | Ja | Ja | 11.8 | 4.4635 | 18.85%
16007682 | INVENTOR A.G. SINGLE MEMBER ELECTRIC APPLIANCES S.A. | ATM04S | Luft / Wasser | 5.5 | 191% | 4.4 | 129.5% | R32 | Ja | Ja | 4.95 | 4.4675 | 18.77%
16006679 | INVENTOR A.G. SINGLE MEMBER ELECTRIC APPLIANCES S.A. | XFMH08S3 | Luft / Wasser | 8 | 183% | 6.7 | 131% | R32 | Ja | Ja | 7.35 | 4.315 | 21.55%
16006672 | INVENTOR A.G. SINGLE MEMBER ELECTRIC APPLIANCES S.A. | ATS10S/HU100WT240S3 | Luft / Wasser | 9.2 | 204.8% | 7.7 | 136.6% | R32 | Ja | Ja | 8.45 | 4.779 | 13.11%
16007742 | INVENTOR A.G. SINGLE MEMBER ELECTRIC APPLIANCES S.A. | ATM18T | Luft / Wasser | 18 | 181% | 17.7 | 125% | R32 | Ja | Ja | 17.85 | 4.245 | 22.82%
16007752 | INVENTOR A.G. SINGLE MEMBER ELECTRIC APPLIANCES S.A. | ATMH12T9 | Luft / Wasser | 12 | 189.3% | 11.6 | 135.1% | R32 | Ja | Ja | 11.8 | 4.4615 | 18.88%
16007755 | INVENTOR A.G. SINGLE MEMBER ELECTRIC APPLIANCES S.A. | ATMH04S3 | Luft / Wasser | 5.5 | 191% | 4.4 | 129.5% | R32 | Ja | Ja | 4.95 | 4.4675 | 18.77%
16007753 | INVENTOR A.G. SINGLE MEMBER ELECTRIC APPLIANCES S.A. | ATMH14T9 | Luft / Wasser | 13.7 | 185.6% | 12.1 | 135.6% | R32 | Ja | Ja | 12.9 | 4.39 | 20.18%
16006666 | INVENTOR A.G. SINGLE MEMBER ELECTRIC APPLIANCES S.A. | ATS04S/HU100WT240S3 | Luft / Wasser | 5.5 | 191% | 4.4 | 129.5% | R32 | Ja | Ja | 4.95 | 4.4675 | 18.77%
16006670 | INVENTOR A.G. SINGLE MEMBER ELECTRIC APPLIANCES S.A. | ATS08S/HU100WT240S3 | Luft / Wasser | 8.1 | 205.6% | 6.6 | 131.5% | R32 | Ja | Ja | 7.35 | 4.7695 | 13.28%
16007683 | INVENTOR A.G. SINGLE MEMBER ELECTRIC APPLIANCES S.A. | ATM06S | Luft / Wasser | 6.8 | 195% | 5.7 | 137.9% | R32 | Ja | Ja | 6.25 | 4.5895 | 16.55%
16018176 | INVENTOR A.G. SINGLE MEMBER ELECTRIC APPLIANCES S.A. | MX290-14S | Luft / Wasser | 14 | 182% | 14 | 141% | R290 | Ja | Ja | 14 | 4.345 | 21%
16018175 | INVENTOR A.G. SINGLE MEMBER ELECTRIC APPLIANCES S.A. | MX290-12S | Luft / Wasser | 12.1 | 183% | 12 | 141% | R290 | Ja | Ja | 12.05 | 4.365 | 20.64%
16006664 | INVENTOR A.G. SINGLE MEMBER ELECTRIC APPLIANCES S.A. | ATS12T/HU160T9 | Luft / Wasser | 12 | 189.3% | 11.6 | 135.1% | R32 | Ja | Ja | 11.8 | 4.4615 | 18.88%
16007740 | INVENTOR A.G. SINGLE MEMBER ELECTRIC APPLIANCES S.A. | ATM14T | Luft / Wasser | 13.7 | 185.6% | 12.1 | 135.6% | R32 | Ja | Ja | 12.9 | 4.39 | 20.18%
16007750 | INVENTOR A.G. SINGLE MEMBER ELECTRIC APPLIANCES S.A. | ATMH14S3 | Luft / Wasser | 13.7 | 185.7% | 12.1 | 135.6% | R32 | Ja | Ja | 12.9 | 4.392 | 20.15%
16018173 | INVENTOR A.G. SINGLE MEMBER ELECTRIC APPLIANCES S.A. | MX290-08S | Luft / Wasser | 8 | 204% | 6.8 | 149% | R290 | Ja | Ja | 7.4 | 4.825 | 12.27%
16007738 | INVENTOR A.G. SINGLE MEMBER ELECTRIC APPLIANCES S.A. | ATM16S | Luft / Wasser | 15.2 | 181.7% | 13 | 133.3% | R32 | Ja | Ja | 14.1 | 4.3005 | 21.81%
16007678 | INVENTOR A.G. SINGLE MEMBER ELECTRIC APPLIANCES S.A. | ATS10S/HU100S3 | Luft / Wasser | 9.2 | 204.8% | 7.7 | 135.7% | R32 | Ja | Ja | 8.45 | 4.7745 | 13.19%
16007739 | INVENTOR A.G. SINGLE MEMBER ELECTRIC APPLIANCES S.A. | ATM12T | Luft / Wasser | 12 | 189.3% | 11.6 | 135.1% | R32 | Ja | Ja | 11.8 | 4.4615 | 18.88%
16006680 | INVENTOR A.G. SINGLE MEMBER ELECTRIC APPLIANCES S.A. | XFMH10S3 | Luft / Wasser | 9.2 | 206% | 7.7 | 139% | R32 | Ja | Ja | 8.45 | 4.815 | 12.45%
16006681 | INVENTOR A.G. SINGLE MEMBER ELECTRIC APPLIANCES S.A. | XFMH12S3 | Luft / Wasser | 11.5 | 189% | 10.9 | 138% | R32 | Ja | Ja | 11.2 | 4.47 | 18.73%
16006676 | INVENTOR A.G. SINGLE MEMBER ELECTRIC APPLIANCES S.A. | ATS12T/HU160WT240T9 | Luft / Wasser | 12 | 189.3% | 11.6 | 135.1% | R32 | Ja | Ja | 11.8 | 4.4615 | 18.88%
16006668 | INVENTOR A.G. SINGLE MEMBER ELECTRIC APPLIANCES S.A. | ATS06S/HU100WT240S3 | Luft / Wasser | 6.8 | 195% | 5.7 | 137.9% | R32 | Ja | Ja | 6.25 | 4.5895 | 16.55%
16007684 | INVENTOR A.G. SINGLE MEMBER ELECTRIC APPLIANCES S.A. | ATM08S | Luft / Wasser | 8.1 | 205.6% | 6.6 | 131.6% | R32 | Ja | Ja | 7.35 | 4.77 | 13.27%
16007676 | INVENTOR A.G. SINGLE MEMBER ELECTRIC APPLIANCES S.A. | ATS06/HU060S3 | Luft / Wasser | 6.8 | 195% | 5.7 | 137.9% | R32 | Ja | Ja | 6.25 | 4.5895 | 16.55%
16006673 | INVENTOR A.G. SINGLE MEMBER ELECTRIC APPLIANCES S.A. | ATS12S/HU160WT240S3 | Luft / Wasser | 12 | 189.4% | 11.6 | 135.1% | R32 | Ja | Ja | 11.8 | 4.4635 | 18.85%
16006669 | INVENTOR A.G. SINGLE MEMBER ELECTRIC APPLIANCES S.A. | ATS08S/HU100WT190S3 | Luft / Wasser | 8.1 | 205.6% | 6.6 | 131.5% | R32 | Ja | Ja | 7.35 | 4.7695 | 13.28%
16006677 | INVENTOR A.G. SINGLE MEMBER ELECTRIC APPLIANCES S.A. | ATS14T/HU160WT240T9 | Luft / Wasser | 13.7 | 185.6% | 12.1 | 135.6% | R32 | Ja | Ja | 12.9 | 4.39 | 20.18%
16007747 | INVENTOR A.G. SINGLE MEMBER ELECTRIC APPLIANCES S.A. | ATMH08S3 | Luft / Wasser | 8.1 | 205.6% | 6.6 | 131.6% | R32 | Ja | Ja | 7.35 | 4.77 | 13.27%
16006734 | INVENTOR A.G. SINGLE MEMBER ELECTRIC APPLIANCES S.A. | XFMH12T9 | Luft / Wasser | 11.3 | 188% | 11 | 141% | R32 | Ja | Ja | 11.15 | 4.465 | 18.82%
16006678 | INVENTOR A.G. SINGLE MEMBER ELECTRIC APPLIANCES S.A. | ATS16T/HU160WT240T9 | Luft / Wasser | 15.2 | 181.6% | 13 | 133.2% | R32 | Ja | Ja | 14.1 | 4.298 | 21.85%
16006675 | INVENTOR A.G. SINGLE MEMBER ELECTRIC APPLIANCES S.A. | ATS16S/HU160WT240S3 | Luft / Wasser | 15.2 | 181.7% | 13 | 133.3% | R32 | Ja | Ja | 14.1 | 4.3005 | 21.81%
16007743 | INVENTOR A.G. SINGLE MEMBER ELECTRIC APPLIANCES S.A. | ATM22T | Luft / Wasser | 22.3 | 178% | 22.4 | 126% | R32 | Ja | Ja | 22.35 | 4.19 | 23.82%
16006735 | INVENTOR A.G. SINGLE MEMBER ELECTRIC APPLIANCES S.A. | XFMH14T9 | Luft / Wasser | 13.2 | 184% | 12.4 | 142% | R32 | Ja | Ja | 12.8 | 4.39 | 20.18%
16007754 | INVENTOR A.G. SINGLE MEMBER ELECTRIC APPLIANCES S.A. | ATMH16T9 | Luft / Wasser | 15.2 | 181.6% | 13 | 133.2% | R32 | Ja | Ja | 14.1 | 4.298 | 21.85%
16018178 | INVENTOR A.G. SINGLE MEMBER ELECTRIC APPLIANCES S.A. | MX290-40T | Luft / Wasser | 39 | 165.1% | 39 | 132.5% | R290 | Ja | Ja | 39 | 3.9645 | 27.92%
16007751 | INVENTOR A.G. SINGLE MEMBER ELECTRIC APPLIANCES S.A. | ATMH16S3 | Luft / Wasser | 15.2 | 181.7% | 13 | 133.3% | R32 | Ja | Ja | 14.1 | 4.3005 | 21.81%
16006733 | INVENTOR A.G. SINGLE MEMBER ELECTRIC APPLIANCES S.A. | XFMH16S3 | Luft / Wasser | 15 | 183% | 14.1 | 148% | R32 | Ja | Ja | 14.55 | 4.4 | 20%
16006665 | INVENTOR A.G. SINGLE MEMBER ELECTRIC APPLIANCES S.A. | ATS04S/HU100WT190S3 | Luft / Wasser | 5.5 | 191% | 4.4 | 129.5% | R32 | Ja | Ja | 4.95 | 4.4675 | 18.77%
16007749 | INVENTOR A.G. SINGLE MEMBER ELECTRIC APPLIANCES S.A. | ATMH12S3 | Luft / Wasser | 12 | 189.4% | 11.6 | 135.1% | R32 | Ja | Ja | 11.8 | 4.4635 | 18.85%
16007681 | INVENTOR A.G. SINGLE MEMBER ELECTRIC APPLIANCES S.A. | ATS16T/HU160T9 | Luft / Wasser | 15.2 | 181.6% | 13 | 133.2% | R32 | Ja | Ja | 14.1 | 4.298 | 21.85%
16007741 | INVENTOR A.G. SINGLE MEMBER ELECTRIC APPLIANCES S.A. | ATM16T | Luft / Wasser | 15.2 | 181.6% | 13 | 133.2% | R32 | Ja | Ja | 14.1 | 4.298 | 21.85%
16006663 | INVENTOR A.G. SINGLE MEMBER ELECTRIC APPLIANCES S.A. | ATS16S/HU160S3 | Luft / Wasser | 15.2 | 181.7% | 13 | 133.3% | R32 | Ja | Ja | 14.1 | 4.3005 | 21.81%
16006671 | INVENTOR A.G. SINGLE MEMBER ELECTRIC APPLIANCES S.A. | ATS10S/HU100WT190S3 | Luft / Wasser | 9.2 | 204.8% | 7.7 | 136.6% | R32 | Ja | Ja | 8.45 | 4.779 | 13.11%
16007680 | INVENTOR A.G. SINGLE MEMBER ELECTRIC APPLIANCES S.A. | ATS14T/HU160T9 | Luft / Wasser | 13.7 | 185.6% | 12.1 | 135.6% | R32 | Ja | Ja | 12.9 | 4.39 | 20.18%
16007675 | INVENTOR A.G. SINGLE MEMBER ELECTRIC APPLIANCES S.A. | ATS04/HU060S3 | Luft / Wasser | 5.5 | 191% | 4.4 | 129.5% | R32 | Ja | Ja | 4.95 | 4.4675 | 18.77%
16006662 | INVENTOR A.G. SINGLE MEMBER ELECTRIC APPLIANCES S.A. | ATS14S/HU160S3 | Luft / Wasser | 13.7 | 185.7% | 12.1 | 135.6% | R32 | Ja | Ja | 12.9 | 4.392 | 20.15%
16007685 | INVENTOR A.G. SINGLE MEMBER ELECTRIC APPLIANCES S.A. | ATM10S | Luft / Wasser | 9.2 | 204.8% | 7.7 | 135.7% | R32 | Ja | Ja | 8.45 | 4.7745 | 13.19%
16007748 | INVENTOR A.G. SINGLE MEMBER ELECTRIC APPLIANCES S.A. | ATMH10S3 | Luft / Wasser | 9.2 | 204.8% | 7.7 | 135.7% | R32 | Ja | Ja | 8.45 | 4.7745 | 13.19%
16007679 | INVENTOR A.G. SINGLE MEMBER ELECTRIC APPLIANCES S.A. | ATS12S/HU160S3 | Luft / Wasser | 12 | 189.4% | 11.6 | 135.1% | R32 | Ja | Ja | 11.8 | 4.4635 | 18.85%
16006682 | INVENTOR A.G. SINGLE MEMBER ELECTRIC APPLIANCES S.A. | XFMH14S3 | Luft / Wasser | 13.5 | 181% | 12.7 | 137% | R32 | Ja | Ja | 13.1 | 4.305 | 21.73%
16006667 | INVENTOR A.G. SINGLE MEMBER ELECTRIC APPLIANCES S.A. | ATS06S/HU100WT190S3 | Luft / Wasser | 6.8 | 195% | 5.7 | 137.9% | R32 | Ja | Ja | 6.25 | 4.5895 | 16.55%
16007677 | INVENTOR A.G. SINGLE MEMBER ELECTRIC APPLIANCES S.A. | ATS08S/HU100S3 | Luft / Wasser | 8.1 | 205.6% | 6.6 | 131.6% | R32 | Ja | Ja | 7.35 | 4.77 | 13.27%
16007758 | INVENTOR A.G. SINGLE MEMBER ELECTRIC APPLIANCES S.A. | ATM14S | Luft / Wasser | 13.7 | 185.7% | 12.1 | 135.6% | R32 | Ja | Ja | 12.9 | 4.392 | 20.15%
16006674 | INVENTOR A.G. SINGLE MEMBER ELECTRIC APPLIANCES S.A. | ATS14S/HU160WT240S3 | Luft / Wasser | 13.7 | 185.7% | 12.1 | 135.6% | R32 | Ja | Ja | 12.9 | 4.392 | 20.15%
16007746 | INVENTOR A.G. SINGLE MEMBER ELECTRIC APPLIANCES S.A. | ATMH06S3 | Luft / Wasser | 6.8 | 195% | 5.7 | 137.9% | R32 | Ja | Ja | 6.25 | 4.5895 | 16.55%
16006736 | INVENTOR A.G. SINGLE MEMBER ELECTRIC APPLIANCES S.A. | XFMH16T9 | Luft / Wasser | 14.9 | 192% | 12.8 | 143% | R32 | Ja | Ja | 13.85 | 4.555 | 17.18%
16006646 | Johnson Controls Hitachi Air Conditioning Europe SAS | YUTAKI S (5HP) RAS-5WHNPE+RWM-5.0N1E | Luft / Wasser | 14 | 182% | 12 | 132% | R410A | Ja | Optional | 13 | 4.3 | 21.82%
16006732 | Johnson Controls Hitachi Air Conditioning Europe SAS | Yutaki H (7HP) RASM-7RW1E + HWM-WE | Luft / Wasser | 18 | 156% | 18 | 125% | R32 | Ja | Optional | 18 | 3.745 | 31.91%
16017779 | Johnson Controls Hitachi Air Conditioning Europe SAS | airH2O 800 Control Box (6HP) RASM-6VTW2E+ATW-CBX-01 | Luft / Wasser | 14 | 179% | 14 | 131% | R290 | Ja | Ja | 14 | 4.235 | 23%
16006656 | Johnson Controls Hitachi Air Conditioning Europe SAS | YUTAKI S Combi (6HP) RAS-6WHNPE+RWD-6.0NW1E-220S(-K) | Luft / Wasser | 16 | 161% | 14 | 134% | R410A | Ja | Optional | 15 | 3.89 | 29.27%
16007736 | Johnson Controls Hitachi Air Conditioning Europe SAS | YUTAKI S (4HP) RAS-4WHVNPE+RWM-4.0N1E | Luft / Wasser | 11 | 181% | 10 | 135% | R410A | Ja | Optional | 10.5 | 4.295 | 21.91%
16017773 | Johnson Controls Hitachi Air Conditioning Europe SAS | airH2O 800 H Combi (6HP) RASM-6TW2E+HWD-W2E-220S | Luft / Wasser | 14 | 179% | 14 | 131% | R290 | Ja | Ja | 14 | 4.235 | 23%
16017763 | Johnson Controls Hitachi Air Conditioning Europe SAS | airH2O 800 H Combi (2HP) RASM-2VTW2E+HWD-W2E-220S | Luft / Wasser | 4 | 177% | 4 | 127% | R290 | Ja | Ja | 4 | 4.175 | 24.09%
16017778 | Johnson Controls Hitachi Air Conditioning Europe SAS | airH2O 800 Control Box (5HP) RASM-5VTW2E+ATW-CBX-01 | Luft / Wasser | 12 | 178% | 12 | 139% | R290 | Ja | Ja | 12 | 4.255 | 22.64%
16006648 | Johnson Controls Hitachi Air Conditioning Europe SAS | YUTAKI S Combi (2HP) RAS-2WHVRP1+RWD-2.0RW1E-220S(-K) | Luft / Wasser | 4 | 180% | 4 | 130% | R32 | Ja | Optional | 4 | 4.25 | 22.73%
16009249 | Johnson Controls Hitachi Air Conditioning Europe SAS | Yutaki H (6HP) RASM-6RW1E + HWM-WE | Luft / Wasser | 13 | 163% | 13 | 128% | R32 | Ja | Optional | 13 | 3.9 | 29.09%
16016418 | Johnson Controls Hitachi Air Conditioning Europe SAS | YUTAKI S Combi (1.5HP) RAS-1.5WHVRP2E+RWD-1.5RW2E-220S(-K) | Luft / Wasser | 3.5 | 175% | 3.5 | 125% | R32 | Ja | Optional | 3.5 | 4.125 | 25%
16010828 | Johnson Controls Hitachi Air Conditioning Europe SAS | YUTAKI S80 COMBI (5HP) RAS-5WHVNPE + RWH-5.0VNFWE + DHWS(200/260)S-2.7H2E | Luft / Wasser | 14 | 174% | 14 | 131% | R410A | Ja | Optional | 14 | 4.135 | 24.82%
16006726 | Johnson Controls Hitachi Air Conditioning Europe SAS | Yutaki M (6HP) RASM-6VR1E | Luft / Wasser | 13 | 175% | 13 | 133% | R32 | Ja | Optional | 13 | 4.165 | 24.27%
16006715 | Johnson Controls Hitachi Air Conditioning Europe SAS | YUTAKI S (2HP) RAS-2WHVRP1+RWM-2.0R1E | Luft / Wasser | 4 | 180% | 4 | 130% | R32 | Ja | Optional | 4 | 4.25 | 22.73%
16010826 | Johnson Controls Hitachi Air Conditioning Europe SAS | YUTAKI S80 (6HP) RAS-6WHVNPE + RWH-6.0VNFE | Luft / Wasser | 16 | 152% | 16 | 126% | R410A | Ja | Optional | 16 | 3.67 | 33.27%
16010914 | Johnson Controls Hitachi Air Conditioning Europe SAS | YUTAKI S80 (6HP) RAS-6WHNPE + RWH-6.0NFE | Luft / Wasser | 16 | 150% | 16 | 125% | R410A | Ja | Optional | 16 | 3.625 | 34.09%
16017780 | Johnson Controls Hitachi Air Conditioning Europe SAS | airH2O 800 Control Box (4HP) RASM-4TW2E+ATW-CBX-01 | Luft / Wasser | 10 | 178% | 10 | 143% | R290 | Ja | Ja | 10 | 4.275 | 22.27%
16017782 | Johnson Controls Hitachi Air Conditioning Europe SAS | airH2O 800 Control Box (6HP) RASM-6TW2E+ATW-CBX-01 | Luft / Wasser | 14 | 179% | 14 | 131% | R290 | Ja | Ja | 14 | 4.235 | 23%
16017776 | Johnson Controls Hitachi Air Conditioning Europe SAS | airH2O 800 Control Box (3.5HP) RASM-3.5VTW2E+ATW-CBX-01 | Luft / Wasser | 8 | 184% | 8.6 | 135% | R290 | Ja | Ja | 8.3 | 4.355 | 20.82%
16017761 | Johnson Controls Hitachi Air Conditioning Europe SAS | airH2O 800 H (5HP) RASM-5TW2E+HWM-W2E(-B) | Luft / Wasser | 12 | 178% | 12 | 139% | R290 | Ja | Ja | 12 | 4.255 | 22.64%
16010825 | Johnson Controls Hitachi Air Conditioning Europe SAS | YUTAKI S80 (5HP) RAS-5WHVNPE + RWH-5.0VNFE | Luft / Wasser | 14 | 174% | 14 | 131% | R410A | Ja | Optional | 14 | 4.135 | 24.82%
16007734 | Johnson Controls Hitachi Air Conditioning Europe SAS | YUTAKI S (2.5HP) RAS-2.5WHVRP1+RWM-2.5R1E | Luft / Wasser | 6 | 177% | 5 | 127% | R32 | Ja | Optional | 5.5 | 4.175 | 24.09%
16017781 | Johnson Controls Hitachi Air Conditioning Europe SAS | airH2O 800 Control Box (5HP) RASM-5TW2E+ATW-CBX-01 | Luft / Wasser | 12 | 178% | 12 | 139% | R290 | Ja | Ja | 12 | 4.255 | 22.64%
16006728 | Johnson Controls Hitachi Air Conditioning Europe SAS | Yutaki H (6HP) RASM-6VRW1E + HWM-WE | Luft / Wasser | 13 | 175% | 13 | 133% | R32 | Ja | Optional | 13 | 4.165 | 24.27%
16006644 | Johnson Controls Hitachi Air Conditioning Europe SAS | YUTAKI S (6HP) RAS-6WHVNPE+RWM-6.0N1E | Luft / Wasser | 16 | 162% | 14 | 134% | R410A | Ja | Optional | 15 | 3.91 | 28.91%
16017772 | Johnson Controls Hitachi Air Conditioning Europe SAS | airH2O 800 H Combi (5HP) RASM-5TW2E+HWD-W2E-220S | Luft / Wasser | 14 | 178% | 12 | 139% | R290 | Ja | Ja | 13 | 4.255 | 22.64%
16006731 | Johnson Controls Hitachi Air Conditioning Europe SAS | Yutaki M (7HP) RASM-7R1E | Luft / Wasser | 16 | 156% | 16 | 125% | R32 | Ja | Optional | 16 | 3.745 | 31.91%
16018383 | Johnson Controls Hitachi Air Conditioning Europe SAS | airH2O 600 S (2HP) RAS-2WHVRP2E+RWM-2.0R3E | Luft / Wasser | 4.3 | 175% | 4.3 | 125% | R32 | Ja | Ja | 4.3 | 4.125 | 25%
16017770 | Johnson Controls Hitachi Air Conditioning Europe SAS | airH2O 800 H Combi (6HP) RASM-6VTW2E+HWD-W2E-220S | Luft / Wasser | 14 | 179% | 14 | 131% | R290 | Ja | Ja | 14 | 4.235 | 23%
16016416 | Johnson Controls Hitachi Air Conditioning Europe SAS | YUTAKI S (2.5HP) RAS-2.5WHVRP2E+RWM-2.5R2E | Luft / Wasser | 6 | 175% | 5 | 125% | R32 | Ja | Optional | 5.5 | 4.125 | 25%
16016423 | Johnson Controls Hitachi Air Conditioning Europe SAS | Yutaki M (3HP) RASM-3VR2E | Luft / Wasser | 7 | 175% | 6 | 125% | R32 | Ja | Optional | 6.5 | 4.125 | 25%
16006727 | Johnson Controls Hitachi Air Conditioning Europe SAS | Yutaki M (6HP) RASM-6R1E | Luft / Wasser | 13 | 163% | 13 | 128% | R32 | Ja | Optional | 13 | 3.9 | 29.09%
16016414 | Johnson Controls Hitachi Air Conditioning Europe SAS | YUTAKI S (1.5HP) RAS-1.5WHVRP2E+RWM-1.5R2E | Luft / Wasser | 3.5 | 175% | 3.5 | 125% | R32 | Ja | Optional | 3.5 | 4.125 | 25%
16017745 | Johnson Controls Hitachi Air Conditioning Europe SAS | airH2O 600 S Combi (5HP) RAS-5WHVRP2E+RWD-5.0RW3E-220S | Luft / Wasser | 12 | 176% | 12 | 127% | R32 | Ja | Ja | 12 | 4.155 | 24.45%
16017769 | Johnson Controls Hitachi Air Conditioning Europe SAS | airH2O 800 H Combi (5HP) RASM-5VTW2E+HWD-W2E-220S | Luft / Wasser | 14 | 178% | 12 | 139% | R290 | Ja | Ja | 13 | 4.255 | 22.64%
16017733 | Johnson Controls Hitachi Air Conditioning Europe SAS | airH2O 600 S (3.5HP) RAS-3.5WHVRP2E+RWM-3.5R3E | Luft / Wasser | 8.5 | 177% | 8 | 129% | R32 | Ja | Ja | 8.25 | 4.185 | 23.91%
16007737 | Johnson Controls Hitachi Air Conditioning Europe SAS | YUTAKI S (5HP) RAS-5WHVNPE+RWM-5.0N1E | Luft / Wasser | 14 | 183% | 12 | 133% | R410A | Ja | Optional | 13 | 4.325 | 21.36%
16007390 | Johnson Controls Hitachi Air Conditioning Europe SAS | Yutaki M (3HP) RASM-3VRE | Luft / Wasser | 8 | 177% | 8 | 125% | R32 | Ja | Optional | 8 | 4.165 | 24.27%
16006653 | Johnson Controls Hitachi Air Conditioning Europe SAS | YUTAKI S Combi (6HP) RAS-6WHVNPE+RWD-6.0NW1E-220S(-K) | Luft / Wasser | 16 | 162% | 14 | 134% | R410A | Ja | Optional | 15 | 3.91 | 28.91%
16017739 | Johnson Controls Hitachi Air Conditioning Europe SAS | airH2O 600 S (4HP) RAS-4WHRP2E+RWM-4.0R3E | Luft / Wasser | 10 | 177% | 10 | 129% | R32 | Ja | Ja | 10 | 4.185 | 23.91%
16017740 | Johnson Controls Hitachi Air Conditioning Europe SAS | airH2O 600 S (5HP) RAS-5WHRP2E+RWM-5.0R3E | Luft / Wasser | 12 | 176% | 12 | 127% | R32 | Ja | Ja | 12 | 4.155 | 24.45%
16017760 | Johnson Controls Hitachi Air Conditioning Europe SAS | airH2O 800 H (4HP) RASM-4TW2E+HWM-W2E(-B) | Luft / Wasser | 10 | 178% | 10 | 143% | R290 | Ja | Ja | 10 | 4.275 | 22.27%
16017768 | Johnson Controls Hitachi Air Conditioning Europe SAS | airH2O 800 H Combi (4HP) RASM-4VTW2E+HWD-W2E-220S | Luft / Wasser | 10 | 179% | 10 | 143% | R290 | Ja | Ja | 10 | 4.295 | 21.91%
16016419 | Johnson Controls Hitachi Air Conditioning Europe SAS | YUTAKI S Combi (2HP) RAS-2WHVRP2E+RWD-2.0RW2E-220S(-K) | Luft / Wasser | 4 | 175% | 4 | 125% | R32 | Ja | Optional | 4 | 4.125 | 25%
16016420 | Johnson Controls Hitachi Air Conditioning Europe SAS | YUTAKI S Combi (2.5HP) RAS-2.5WHVRP2E+RWD-2.5RW2E-220S(-K) | Luft / Wasser | 6 | 175% | 5 | 125% | R32 | Ja | Optional | 5.5 | 4.125 | 25%
16017762 | Johnson Controls Hitachi Air Conditioning Europe SAS | airH2O 800 H (6HP) RASM-6TW2E+HWM-W2E(-B) | Luft / Wasser | 14 | 179% | 14 | 131% | R290 | Ja | Ja | 14 | 4.235 | 23%
16006651 | Johnson Controls Hitachi Air Conditioning Europe SAS | YUTAKI S Combi (4HP) RAS-4WHVNPE+RWD-4.0NW1E-220S(-K) | Luft / Wasser | 11 | 181% | 10 | 135% | R410A | Ja | Optional | 10.5 | 4.295 | 21.91%
16010917 | Johnson Controls Hitachi Air Conditioning Europe SAS | YUTAKI S80 COMBI (6HP) RAS-6WHNPE + RWH-6.0NFWE + DHWS(200/260)S-2.7H2E | Luft / Wasser | 16 | 150% | 16 | 125% | R410A | Ja | Optional | 16 | 3.625 | 34.09%
16017738 | Johnson Controls Hitachi Air Conditioning Europe SAS | airH2O 600 S (3.5HP) RAS-3.5WHRP2E+RWM-3.5R3E | Luft / Wasser | 8.5 | 177% | 8 | 129% | R32 | Ja | Ja | 8.25 | 4.185 | 23.91%
16009247 | Johnson Controls Hitachi Air Conditioning Europe SAS | YUTAKI S (6HP) RAS-6WHNPE+RWM-6.0N1E | Luft / Wasser | 16 | 161% | 14 | 134% | R410A | Ja | Optional | 15 | 3.89 | 29.27%
16010882 | Johnson Controls Hitachi Air Conditioning Europe SAS | YUTAKI S80 (5HP) RAS-5WHNPE + RWH-5.0NFE | Luft / Wasser | 14 | 171% | 14 | 129% | R410A | Ja | Optional | 14 | 4.065 | 26.09%
16017749 | Johnson Controls Hitachi Air Conditioning Europe SAS | airH2O 600 S Combi (5HP) RAS-5WHRP2E+RWD-5.0RW3E-220S | Luft / Wasser | 12 | 176% | 12 | 127% | R32 | Ja | Ja | 12 | 4.155 | 24.45%
16017759 | Johnson Controls Hitachi Air Conditioning Europe SAS | airH2O 800 H (6HP) RASM-6VTW2E+HWM-W2E(-B) | Luft / Wasser | 14 | 179% | 14 | 131% | R290 | Ja | Ja | 14 | 4.235 | 23%
16007387 | Johnson Controls Hitachi Air Conditioning Europe SAS | Yutaki M (2HP) RASM-2VRE | Luft / Wasser | 4 | 181% | 4 | 133% | R32 | Ja | Optional | 4 | 4.285 | 22.09%
16017757 | Johnson Controls Hitachi Air Conditioning Europe SAS | airH2O 800 H (4HP) RASM-4VTW2E+HWM-W2E(-B) | Luft / Wasser | 10 | 178% | 10 | 143% | R290 | Ja | Ja | 10 | 4.275 | 22.27%
16006652 | Johnson Controls Hitachi Air Conditioning Europe SAS | YUTAKI S Combi (5HP) RAS-5WHVNPE+RWD-5.0NW1E-220S(-K) | Luft / Wasser | 14 | 183% | 12 | 133% | R410A | Ja | Optional | 13 | 4.325 | 21.36%
16010829 | Johnson Controls Hitachi Air Conditioning Europe SAS | YUTAKI S80 COMBI (6HP) RAS-6WHVNPE + RWH-6.0VNFWE + DHWS(200/260)S-2.7H2E | Luft / Wasser | 16 | 152% | 16 | 126% | R410A | Ja | Optional | 16 | 3.67 | 33.27%
16016421 | Johnson Controls Hitachi Air Conditioning Europe SAS | YUTAKI S Combi (3HP) RAS-3WHVRP2E+RWD-3.0RW2E-220S(-K) | Luft / Wasser | 7 | 175% | 6 | 125% | R32 | Ja | Optional | 6.5 | 4.125 | 25%
16006799 | Johnson Controls Hitachi Air Conditioning Europe SAS | Yutaki HC (7HP) RASM-7RW1E + HWD-WE-220S | Luft / Wasser | 18 | 156% | 18 | 125% | R32 | Ja | Optional | 18 | 3.745 | 31.91%
16016417 | Johnson Controls Hitachi Air Conditioning Europe SAS | YUTAKI S (3HP) RAS-3WHVRP2E+RWM-3.0R2E | Luft / Wasser | 7 | 175% | 6 | 125% | R32 | Ja | Optional | 6.5 | 4.125 | 25%
16006649 | Johnson Controls Hitachi Air Conditioning Europe SAS | YUTAKI S Combi (2.5HP) RAS-2.5WHVRP1+RWD-2.5RW1E-220S(-K) | Luft / Wasser | 6 | 177% | 5 | 127% | R32 | Ja | Optional | 5.5 | 4.175 | 24.09%
16006730 | Johnson Controls Hitachi Air Conditioning Europe SAS | Yutaki HC (6HP) RASM-6RW1E + HWD-WE-220S | Luft / Wasser | 13 | 163% | 13 | 128% | R32 | Ja | Optional | 13 | 3.9 | 29.09%
16018381 | Johnson Controls Hitachi Air Conditioning Europe SAS | airH2O 600 S (1.5HP) RAS-1.5WHVRP2E+RWM-1.5R3E | Luft / Wasser | 3.5 | 175% | 3.5 | 125% | R32 | Ja | Ja | 3.5 | 4.125 | 25%
16017747 | Johnson Controls Hitachi Air Conditioning Europe SAS | airH2O 600 S Combi (3.5HP) RAS-3.5WHRP2E+RWD-3.5RW3E-220S | Luft / Wasser | 8.5 | 177% | 8 | 129% | R32 | Ja | Ja | 8.25 | 4.185 | 23.91%
16016422 | Johnson Controls Hitachi Air Conditioning Europe SAS | Yutaki M (2HP) RASM-2VR2E | Luft / Wasser | 4 | 175% | 4 | 125% | R32 | Ja | Optional | 4 | 4.125 | 25%
16017767 | Johnson Controls Hitachi Air Conditioning Europe SAS | airH2O 800 H Combi (3.5HP) RASM-3.5VTW2E+HWD-W2E-220S | Luft / Wasser | 8 | 184% | 8.6 | 135% | R290 | Ja | Ja | 8.3 | 4.355 | 20.82%
16017741 | Johnson Controls Hitachi Air Conditioning Europe SAS | airH2O 600 S (6HP) RAS-6WHRP2E+RWM-6.0R3E | Luft / Wasser | 14 | 176% | 14 | 127% | R32 | Ja | Ja | 14 | 4.155 | 24.45%
16017743 | Johnson Controls Hitachi Air Conditioning Europe SAS | airH2O 600 S Combi (3.5HP) RAS-3.5WHVRP2E+RWD-3.5RW3E-220S | Luft / Wasser | 8.5 | 177% | 8 | 129% | R32 | Ja | Ja | 8.25 | 4.185 | 23.91%
16017777 | Johnson Controls Hitachi Air Conditioning Europe SAS | airH2O 800 Control Box (4HP) RASM-4VTW2E+ATW-CBX-01 | Luft / Wasser | 10 | 178% | 10 | 143% | R290 | Ja | Ja | 10 | 4.275 | 22.27%
16017744 | Johnson Controls Hitachi Air Conditioning Europe SAS | airH2O 600 S Combi (4HP) RAS-4WHVRP2E+RWD-4.0RW3E-220S | Luft / Wasser | 10 | 177% | 10 | 129% | R32 | Ja | Ja | 10 | 4.185 | 23.91%
16006655 | Johnson Controls Hitachi Air Conditioning Europe SAS | YUTAKI S Combi (5HP) RAS-5WHNPE+RWD-5.0NW1E-220S(-K) | Luft / Wasser | 14 | 182% | 12 | 132% | R410A | Ja | Optional | 13 | 4.3 | 21.82%
16017737 | Johnson Controls Hitachi Air Conditioning Europe SAS | airH2O 600 S (6HP) RAS-6WHVRP2E+RWM-6.0R3E | Luft / Wasser | 14 | 176% | 14 | 127% | R32 | Ja | Ja | 14 | 4.155 | 24.45%
16006645 | Johnson Controls Hitachi Air Conditioning Europe SAS | YUTAKI S (4HP) RAS-4WHNPE+RWM-4.0N1E | Luft / Wasser | 11 | 180% | 10 | 135% | R410A | Ja | Optional | 10.5 | 4.275 | 22.27%
16017748 | Johnson Controls Hitachi Air Conditioning Europe SAS | airH2O 600 S Combi (4HP) RAS-4WHRP2E+RWD-4.0RW3E-220S | Luft / Wasser | 10 | 177% | 10 | 129% | R32 | Ja | Ja | 10 | 4.185 | 23.91%
16017771 | Johnson Controls Hitachi Air Conditioning Europe SAS | airH2O 800 H Combi (4HP) RASM-4TW2E+HWD-W2E-220S | Luft / Wasser | 10 | 178% | 10 | 143% | R290 | Ja | Ja | 10 | 4.275 | 22.27%
16017746 | Johnson Controls Hitachi Air Conditioning Europe SAS | airH2O 600 S Combi (6HP) RAS-6WHVRP2E+RWD-6.0RW3E-220S | Luft / Wasser | 14 | 176% | 14 | 127% | R32 | Ja | Ja | 14 | 4.155 | 24.45%
16018385 | Johnson Controls Hitachi Air Conditioning Europe SAS | airH2O 600 S (2.5HP) RAS-2.5WHVRP2E+RWM-2.5R3E | Luft / Wasser | 6 | 175% | 6 | 125% | R32 | Ja | Ja | 6 | 4.125 | 25%
16018382 | Johnson Controls Hitachi Air Conditioning Europe SAS | airH2O 600 S Combi (1.5HP) RAS-1.5WHVRP2E+RWD-1.5RW3E-220S | Luft / Wasser | 3.5 | 175% | 3.5 | 125% | R32 | Ja | Ja | 3.5 | 4.125 | 25%
16017756 | Johnson Controls Hitachi Air Conditioning Europe SAS | airH2O 800 H (3.5HP) RASM-3.5VTW2E+HWM-W2E(-B) | Luft / Wasser | 8 | 184% | 8.6 | 135% | R290 | Ja | Ja | 8.3 | 4.355 | 20.82%
16006654 | Johnson Controls Hitachi Air Conditioning Europe SAS | YUTAKI S Combi (4HP) RAS-4WHNPE+RWD-4.0NW1E-220S(-K) | Luft / Wasser | 11 | 180% | 10 | 135% | R410A | Ja | Optional | 10.5 | 4.275 | 22.27%
16017774 | Johnson Controls Hitachi Air Conditioning Europe SAS | airH2O 800 Control Box (2HP) RASM-2VTW2E+ATW-CBX-01 | Luft / Wasser | 4 | 177% | 4 | 127% | R290 | Ja | Ja | 4 | 4.175 | 24.09%
16017735 | Johnson Controls Hitachi Air Conditioning Europe SAS | airH2O 600 S (4HP) RAS-4WHVRP2E+RWM-4.0R3E | Luft / Wasser | 10 | 177% | 10 | 129% | R32 | Ja | Ja | 10 | 4.185 | 23.91%
16007735 | Johnson Controls Hitachi Air Conditioning Europe SAS | YUTAKI S (3HP) RAS-3WHVRP1+RWM-3.0R1E | Luft / Wasser | 7 | 177% | 6 | 125% | R32 | Ja | Optional | 6.5 | 4.165 | 24.27%
16018384 | Johnson Controls Hitachi Air Conditioning Europe SAS | airH2O 600 S Combi (2HP) RAS-2WHVRP2E+RWD-2.0RW3E-220S | Luft / Wasser | 4.3 | 175% | 4.3 | 125% | R32 | Ja | Ja | 4.3 | 4.125 | 25%
16017736 | Johnson Controls Hitachi Air Conditioning Europe SAS | airH2O 600 S (5HP) RAS-5WHVRP2E+RWM-5.0R3E | Luft / Wasser | 12 | 176% | 12 | 127% | R32 | Ja | Ja | 12 | 4.155 | 24.45%
16018388 | Johnson Controls Hitachi Air Conditioning Europe SAS | airH2O 600 S Combi (3HP) RAS-3WHVRP2E+RWD-3.0RW3E-220S | Luft / Wasser | 8 | 175% | 8 | 125% | R32 | Ja | Ja | 8 | 4.125 | 25%
16016415 | Johnson Controls Hitachi Air Conditioning Europe SAS | YUTAKI S (2HP) RAS-2WHVRP2E+RWM-2.0R2E | Luft / Wasser | 4 | 175% | 4 | 125% | R32 | Ja | Optional | 4 | 4.125 | 25%
16017758 | Johnson Controls Hitachi Air Conditioning Europe SAS | airH2O 800 H (5HP) RASM-5VTW2E+HWM-W2E(-B) | Luft / Wasser | 12 | 178% | 12 | 139% | R290 | Ja | Ja | 12 | 4.255 | 22.64%
16018387 | Johnson Controls Hitachi Air Conditioning Europe SAS | airH2O 600 S (3HP) RAS-3WHVRP2E+RWM-3.0R3E | Luft / Wasser | 8 | 175% | 8 | 125% | R32 | Ja | Ja | 8 | 4.125 | 25%
16017750 | Johnson Controls Hitachi Air Conditioning Europe SAS | airH2O 600 S Combi (6HP) RAS-6WHRP2E+RWD-6.0RW3E-220S | Luft / Wasser | 14 | 176% | 14 | 127% | R32 | Ja | Ja | 14 | 4.155 | 24.45%
16006729 | Johnson Controls Hitachi Air Conditioning Europe SAS | Yutaki HC (6HP) RASM-6VRW1E + HWD-WE-220S | Luft / Wasser | 13 | 175% | 13 | 133% | R32 | Ja | Optional | 13 | 4.165 | 24.27%
16018386 | Johnson Controls Hitachi Air Conditioning Europe SAS | airH2O 600 S Combi (2.5HP) RAS-2.5WHVRP2E+RWD-2.5RW3E-220S | Luft / Wasser | 6 | 175% | 6 | 125% | R32 | Ja | Ja | 6 | 4.125 | 25%
16006650 | Johnson Controls Hitachi Air Conditioning Europe SAS | YUTAKI S Combi (3HP) RAS-3WHVRP1+RWD-3.0RW1E-220S(-K) | Luft / Wasser | 7 | 177% | 6 | 125% | R32 | Ja | Optional | 6.5 | 4.165 | 24.27%
16017754 | Johnson Controls Hitachi Air Conditioning Europe SAS | airH2O 800 H (2HP) RASM-2VTW2E+HWM-W2E(-B) | Luft / Wasser | 4 | 177% | 4 | 127% | R290 | Ja | Ja | 4 | 4.175 | 24.09%
16010916 | Johnson Controls Hitachi Air Conditioning Europe SAS | YUTAKI S80 COMBI (5HP) RAS-5WHNPE + RWH-5.0NFWE + DHWS(200/260)S-2.7H2E | Luft / Wasser | 14 | 171% | 14 | 129% | R410A | Ja | Optional | 14 | 4.065 | 26.09%
16018548 | Johnson Controls Systems & Service GmbH | YMAE0130PJ 32F | Luft / Wasser | 123.9 | 154.5% |  |  | R454B | Ja | Nein | 123.9 | 0 | n.a.
16018549 | Johnson Controls Systems & Service GmbH | YMAE0045PJ 32S | Luft / Wasser | 42.29 | 156% |  |  | R454B | Ja | Nein | 42.29 | 0 | n.a.
16018847 | Johnson Controls Systems & Service GmbH | YMAE0100PJ 32F | Luft / Wasser | 105.2 | 161% |  |  | R454B | Ja | Nein | 105.2 | 0 | n.a.
16012593 | Johnson Controls Systems & Service GmbH | YKF07CNC* | Luft / Wasser | 7.9 | 204% | 7.3 | 143.6% | R32 | Ja | Ja | 7.6 | 4.798 | 12.76%
16018374 | Johnson Controls Systems & Service GmbH | YMAE0230PJ 32F | Luft / Wasser | 233.3 | 161% |  |  | R454B | Ja | Nein | 233.3 | 0 | n.a.
16012610 | Johnson Controls Systems & Service GmbH | YKF06ANB+YKF100/240ANB*** | Luft / Wasser | 6.8 | 195% | 5.7 | 138% | R32 | Ja | Ja | 6.25 | 4.59 | 16.55%
16012595 | Johnson Controls Systems & Service GmbH | YKF12CNC* | Luft / Wasser | 12.3 | 200.1% | 12.5 | 141.6% | R32 | Ja | Ja | 12.4 | 4.71 | 14.36%
16016876 | Johnson Controls Systems & Service GmbH | YCPB0420H | Luft / Wasser | 285 | 163.2% |  |  | R454B | Ja | Nein | 285 | 0 | n.a.
16012608 | Johnson Controls Systems & Service GmbH | YKF06ANB+YKF060ANB*** | Luft / Wasser | 6.8 | 195% | 5.7 | 138% | R32 | Ja | Ja | 6.25 | 4.59 | 16.55%
16012601 | Johnson Controls Systems & Service GmbH | YKF18CRB* | Luft / Wasser | 18 | 181% | 17.7 | 125% | R32 | Ja | Ja | 17.85 | 4.245 | 22.82%
16012600 | Johnson Controls Systems & Service GmbH | YKF16CRC* | Luft / Wasser | 15.2 | 190.5% | 14.7 | 140.7% | R32 | Ja | Ja | 14.95 | 4.5135 | 17.94%
16012622 | Johnson Controls Systems & Service GmbH | YKF16ARB+YKF160/240ANB*** | Luft / Wasser | 15.2 | 182% | 13 | 133% | R32 | Ja | Ja | 14.1 | 4.305 | 21.73%
16016875 | Johnson Controls Systems & Service GmbH | YCPB0420S | Luft / Wasser | 288 | 149.9% |  |  | R454B | Ja | Nein | 288 | 0 | n.a.
16012606 | Johnson Controls Systems & Service GmbH | YKF04ANB+YKF100/190ANB*** | Luft / Wasser | 5.5 | 191% | 4.4 | 130% | R32 | Ja | Ja | 4.95 | 4.47 | 18.73%
16018373 | Johnson Controls Systems & Service GmbH | YMAE0230PJ 32B | Luft / Wasser | 245.7 | 161% |  |  | R454B | Ja | Nein | 245.7 | 0 | n.a.
16017269 | Johnson Controls Systems & Service GmbH | YMAE0045PJ 32B | Luft / Wasser | 31.2 | 161% |  |  | R454B | Ja | Nein | 31.2 | 0 | n.a.
16012612 | Johnson Controls Systems & Service GmbH | YKF08ANB+YKF100/190ANB*** | Luft / Wasser | 8.1 | 205% | 6.6 | 132% | R32 | Ja | Ja | 7.35 | 4.76 | 13.45%
16012596 | Johnson Controls Systems & Service GmbH | YKF12CRC* | Luft / Wasser | 12.3 | 200.2% | 12.5 | 141.6% | R32 | Ja | Ja | 12.4 | 4.712 | 14.33%
16012591 | Johnson Controls Systems & Service GmbH | YKF04CNB* | Luft / Wasser | 5.5 | 191% | 4.4 | 129.5% | R32 | Ja | Ja | 4.95 | 4.4675 | 18.77%
16012618 | Johnson Controls Systems & Service GmbH | YKF12ARB+YKF160/240ANB*** | Luft / Wasser | 12 | 189% | 11.6 | 135% | R32 | Ja | Ja | 11.8 | 4.455 | 19%
16012621 | Johnson Controls Systems & Service GmbH | YKF16ARB+YKF160ANB*** | Luft / Wasser | 15.2 | 182% | 13 | 133% | R32 | Ja | Ja | 14.1 | 4.305 | 21.73%
16012605 | Johnson Controls Systems & Service GmbH | YKF04ANB+YKF060ANB*** | Luft / Wasser | 5.5 | 191% | 4.4 | 130% | R32 | Ja | Ja | 4.95 | 4.47 | 18.73%
16018540 | Johnson Controls Systems & Service GmbH | YMAE0260PJ 32B | Luft / Wasser | 280.5 | 159% |  |  | R454B | Ja | Nein | 280.5 | 0 | n.a.
16018541 | Johnson Controls Systems & Service GmbH | YMAE0260PJ 32F | Luft / Wasser | 260 | 159% |  |  | R454B | Ja | Nein | 260 | 0 | n.a.
16012615 | Johnson Controls Systems & Service GmbH | YKF10ANB+YKF100/190ANB*** | Luft / Wasser | 9.2 | 205% | 7.7 | 137% | R32 | Ja | Ja | 8.45 | 4.785 | 13%
16018551 | Johnson Controls Systems & Service GmbH | YMAE0065PJ 32S | Luft / Wasser | 54.66 | 165% |  |  | R454B | Ja | Nein | 54.66 | 0 | n.a.
16012613 | Johnson Controls Systems & Service GmbH | YKF08ANB+YKF100/240ANB*** | Luft / Wasser | 8.1 | 205% | 6.6 | 132% | R32 | Ja | Ja | 7.35 | 4.76 | 13.45%
16012619 | Johnson Controls Systems & Service GmbH | YKF14ARB+YKF160ANB*** | Luft / Wasser | 13.7 | 186% | 12.1 | 136% | R32 | Ja | Ja | 12.9 | 4.4 | 20%
16016878 | Johnson Controls Systems & Service GmbH | YCPB0520H | Luft / Wasser | 351 | 158.5% |  |  | R454B | Ja | Nein | 351 | 0 | n.a.
16006824 | Johnson Controls Systems & Service GmbH | YORK YMPA0160PJ 32X | Luft / Wasser | 92.5 | 145.9% |  |  | R454B | Ja | Ja | 92.5 | 0 | n.a.
16015832 | Johnson Controls Systems & Service GmbH | YMAE0130 | Luft / Wasser | 68.3 | 154.5% |  |  | R454B | Ja | Ja | 68.3 | 0 | n.a.
16012597 | Johnson Controls Systems & Service GmbH | YKF14CNC* | Luft / Wasser | 14.2 | 192.5% | 14.2 | 141.8% | R32 | Ja | Ja | 14.2 | 4.559 | 17.11%
16016874 | Johnson Controls Systems & Service GmbH | YCPB0320H | Luft / Wasser | 219 | 160.7% |  |  | R454B | Ja | Nein | 219 | 0 | n.a.
16012598 | Johnson Controls Systems & Service GmbH | YKF14CRC* | Luft / Wasser | 14.2 | 192.5% | 14.2 | 141.8% | R32 | Ja | Ja | 14.2 | 4.559 | 17.11%
16012616 | Johnson Controls Systems & Service GmbH | YKF10ANB+YKF100/240ANB*** | Luft / Wasser | 9.2 | 205% | 7.7 | 137% | R32 | Ja | Ja | 8.45 | 4.785 | 13%
16012592 | Johnson Controls Systems & Service GmbH | YKF05CNC* | Luft / Wasser | 6.5 | 201.8% | 6.4 | 140.7% | R32 | Ja | Ja | 6.45 | 4.7395 | 13.83%
16017270 | Johnson Controls Systems & Service GmbH | YMAE0050PJ 32B | Luft / Wasser | 33.9 | 165.6% |  |  | R454B | Ja | Nein | 33.9 | 0 | n.a.
16012614 | Johnson Controls Systems & Service GmbH | YKF10ANB+YKF100ANB*** | Luft / Wasser | 9.2 | 205% | 7.7 | 137% | R32 | Ja | Ja | 8.45 | 4.785 | 13%
16012609 | Johnson Controls Systems & Service GmbH | YKF06ANB+YKF100/190ANB*** | Luft / Wasser | 6.8 | 195% | 5.7 | 138% | R32 | Ja | Ja | 6.25 | 4.59 | 16.55%
16012617 | Johnson Controls Systems & Service GmbH | YKF12ARB+YKF160ANB*** | Luft / Wasser | 12 | 189% | 11.6 | 135% | R32 | Ja | Ja | 11.8 | 4.455 | 19%
16018372 | Johnson Controls Systems & Service GmbH | YMAE0100PJ 32B | Luft / Wasser | 114.6 | 162% |  |  | R454B | Ja | Nein | 114.6 | 0 | n.a.
16012607 | Johnson Controls Systems & Service GmbH | YKF04ANB+YKF100/240ANB*** | Luft / Wasser | 5.5 | 191% | 4.4 | 130% | R32 | Ja | Ja | 4.95 | 4.47 | 18.73%
16018550 | Johnson Controls Systems & Service GmbH | YMAE0050PJ 32S | Luft / Wasser | 49.38 | 166.6% |  |  | R454B | Ja | Nein | 49.38 | 0 | n.a.
16012620 | Johnson Controls Systems & Service GmbH | YKF14ARB+YKF160/240ANB*** | Luft / Wasser | 13.7 | 186% | 12.1 | 136% | R32 | Ja | Ja | 12.9 | 4.4 | 20%
16017271 | Johnson Controls Systems & Service GmbH | YMAE0065PJ 32B | Luft / Wasser | 38.1 | 161% |  |  | R454B | Ja | Nein | 38.1 | 0 | n.a.
16012594 | Johnson Controls Systems & Service GmbH | YKF09CNC* | Luft / Wasser | 9.1 | 201.9% | 8.2 | 145.5% | R32 | Ja | Ja | 8.65 | 4.7655 | 13.35%
16006825 | Johnson Controls Systems & Service GmbH | YORK YMPA0200PJ 32X | Luft / Wasser | 106.8 | 145.5% |  |  | R454B | Ja | Ja | 106.8 | 0 | n.a.
16016877 | Johnson Controls Systems & Service GmbH | YCPB0520S | Luft / Wasser | 355 | 146.6% |  |  | R454B | Ja | Nein | 355 | 0 | n.a.
16006826 | Johnson Controls Systems & Service GmbH | YORK YMPA0260PJ 32X | Luft / Wasser | 126.6 | 145% |  |  | R454B | Ja | Ja | 126.6 | 0 | n.a.
16016873 | Johnson Controls Systems & Service GmbH | YCPB0320S | Luft / Wasser | 222 | 149.1% |  |  | R454B | Ja | Nein | 222 | 0 | n.a.
16012611 | Johnson Controls Systems & Service GmbH | YKF08ANB+YKF100ANB*** | Luft / Wasser | 8.1 | 205% | 6.6 | 132% | R32 | Ja | Ja | 7.35 | 4.76 | 13.45%
16018547 | Johnson Controls Systems & Service GmbH | YMAE0130PJ 32B | Luft / Wasser | 134.8 | 159.4% |  |  | R454B | Ja | Nein | 134.8 | 0 | n.a.
16012602 | Johnson Controls Systems & Service GmbH | YKF22CRB* | Luft / Wasser | 22.3 | 178% | 22.4 | 126% | R32 | Ja | Ja | 22.35 | 4.19 | 23.82%
16009226 | Johnson Controls Systems & Service GmbH | YORK YMPA0230PJ 32X | Luft / Wasser | 118.3 | 145.9% |  |  | R454B | Ja | Ja | 118.3 | 0 | n.a.
16012599 | Johnson Controls Systems & Service GmbH | YKF16CNC* | Luft / Wasser | 15.2 | 190.5% | 14.7 | 140.6% | R32 | Ja | Ja | 14.95 | 4.513 | 17.95%
16006823 | Johnson Controls Systems & Service GmbH | YORK YMPA0130PJ 32X | Luft / Wasser | 63 | 147.1% |  |  | R454B | Ja | Ja | 63 | 0 | n.a.
16006995 | Kampmann GmbH & Co. KG | KaClima 350721708030 | Luft / Wasser | 167 | 146% |  |  | R32 | Optional | Optional | 167 | 0 | n.a.
16010143 | Kampmann GmbH & Co. KG | KaClima 350121100813 | Luft / Wasser | 15.2 | 182% | 13 | 133% | R32 | Ja | Ja | 14.1 | 4.305 | 21.73%
16013451 | Kampmann GmbH & Co. KG | KaClima 350821100413 | Luft / Wasser | 8 | 204.8% | 6.8 | 149.7% | R290 | Ja | Ja | 7.4 | 4.8445 | 11.92%
16012882 | Kampmann GmbH & Co. KG | KaClima 350721112020 (Smart-Grid-Ready optional) | Luft / Wasser | 49 | 158% |  |  | R32 | Optional | Ja | 49 | 0 | n.a.
16014603 | Kampmann GmbH & Co. KG | KaClima 350121104320 | Luft / Wasser | 73.8 | 183% | 76 | 134% | R32 | Optional | Ja | 74.9 | 4.33 | 21.27%
16010271 | Kampmann GmbH & Co. KG | KaClima 350721711040 | Luft / Wasser | 230 | 161% |  |  | R32 | Optional | Optional | 230 | 0 | n.a.
16006996 | Kampmann GmbH & Co. KG | KaClima 350721710040 | Luft / Wasser | 216 | 154% |  |  | R32 | Optional | Optional | 216 | 0 | n.a.
16012322 | Kampmann GmbH & Co. KG | KaClima 350121104020 | Luft / Wasser | 68.1 | 162% |  |  | R32 | Optional | Ja | 68.1 | 0 | n.a.
16010201 | Kampmann GmbH & Co. KG | KaClima 350121100513 | Luft / Wasser | 9.2 | 205% | 7.7 | 137% | R32 | Ja | Ja | 8.45 | 4.785 | 13%
16013453 | Kampmann GmbH & Co. KG | KaClima 350821100613 | Luft / Wasser | 12.1 | 184% | 12 | 141.8% | R290 | Ja | Ja | 12.05 | 4.389 | 20.2%
16006981 | Kampmann GmbH & Co. KG | KaClima 350721100913 | Luft / Wasser | 18 | 181% | 18 | 125% | R32 | Ja | Ja | 18 | 4.245 | 22.82%
16015004 | Kampmann GmbH & Co. KG | KaClima 350721107540 | Luft / Wasser | 161 | 166% |  |  | R32 | Optional | Ja | 161 | 0 | n.a.
16012320 | Kampmann GmbH & Co. KG | KaClima 350121103020 | Luft / Wasser |  |  | 58 | 125% | R32 | Optional | Ja | 29 | 0.625 | 88.64%
16012321 | Kampmann GmbH & Co. KG | KaClima 350121103520 | Luft / Wasser |  |  | 62.6 | 125% | R32 | Optional | Ja | 31.3 | 0.625 | 88.64%
16012319 | Kampmann GmbH & Co. KG | KaClima 350121102220 | Luft / Wasser |  |  | 40.3 | 125% | R32 | Optional | Ja | 20.15 | 0.625 | 88.64%
16014991 | Kampmann GmbH & Co. KG | KaClima 350821111410 | Luft / Wasser | 40.1 | 177% | 37 | 139% | R290 | Ja | Ja | 38.55 | 4.235 | 23%
16014993 | Kampmann GmbH & Co. KG | KaClima 350821111810 | Luft / Wasser | 50.4 | 169% | 47.4 | 133% | R290 | Ja | Ja | 48.9 | 4.045 | 26.45%
16010270 | Kampmann GmbH & Co. KG | KaClima 350721709040 | Luft / Wasser | 198 | 153% |  |  | R32 | Optional | Optional | 198 | 0 | n.a.
16007066 | Kampmann GmbH & Co. KG | KaClima 350121100913 | Luft / Wasser | 18 | 181% | 17.7 | 125% | R32 | Ja | Ja | 17.85 | 4.245 | 22.82%
16015006 | Kampmann GmbH & Co. KG | KaClima 350721108540 | Luft / Wasser | 177 | 161% |  |  | R32 | Optional | Ja | 177 | 0 | n.a.
16014996 | Kampmann GmbH & Co. KG | KaClima 350821112520 | Luft / Wasser | 70.2 | 185% | 65.9 | 142% | R290 | Ja | Ja | 68.05 | 4.41 | 19.82%
16015001 | Kampmann GmbH & Co. KG | KaClima 350721106040 | Luft / Wasser | 127 | 160% |  |  | R32 | Optional | Ja | 127 | 0 | n.a.
16015003 | Kampmann GmbH & Co. KG | KaClima 350721107040 | Luft / Wasser | 153 | 163% |  |  | R32 | Optional | Ja | 153 | 0 | n.a.
16010273 | Kampmann GmbH & Co. KG | KaClima 350721716040 | Luft / Wasser | 344 | 161% |  |  | R32 | Optional | Optional | 344 | 0 | n.a.
16006982 | Kampmann GmbH & Co. KG | KaClima 350721101013 | Luft / Wasser | 22.3 | 178.2% | 22 | 126% | R32 | Ja | Ja | 22.15 | 4.194 | 23.75%
16012884 | Kampmann GmbH & Co. KG | KaClima 350721113020 (Smart-Grid-Ready optional) | Luft / Wasser | 57 | 160% |  |  | R32 | Optional | Ja | 57 | 0 | n.a.
16014992 | Kampmann GmbH & Co. KG | KaClima 350821111610 | Luft / Wasser | 46.8 | 175% | 42.9 | 137% | R290 | Ja | Ja | 44.85 | 4.185 | 23.91%
16007065 | Kampmann GmbH & Co. KG | KaClima 350121100613 | Luft / Wasser | 12 | 189% | 12.1 | 135% | R32 | Ja | Ja | 12.05 | 4.455 | 19%
16010272 | Kampmann GmbH & Co. KG | KaClima 350721713040 | Luft / Wasser | 288 | 159% |  |  | R32 | Optional | Optional | 288 | 0 | n.a.
16012883 | Kampmann GmbH & Co. KG | KaClima 350721112520 (Smart-Grid-Ready optional) | Luft / Wasser | 53 | 160% |  |  | R32 | Optional | Ja | 53 | 0 | n.a.
16007060 | Kampmann GmbH & Co. KG | KaClima 350721718550 | Luft / Wasser | 381 | 164% |  |  | R32 | Optional | Optional | 381 | 0 | n.a.
16014995 | Kampmann GmbH & Co. KG | KaClima 350821112010 | Luft / Wasser | 61 | 163% | 55.7 | 131% | R290 | Ja | Ja | 58.35 | 3.915 | 28.82%
16012892 | Kampmann GmbH & Co. KG | KaClima 350721113520 (Smart-Grid-Ready optional) | Luft / Wasser | 80 | 159% |  |  | R32 | Optional | Ja | 80 | 0 | n.a.
16009659 | Kampmann GmbH & Co. KG | KaClima 350121100713 | Luft / Wasser | 13.7 | 186% | 12.1 | 135% | R32 | Ja | Ja | 12.9 | 4.395 | 20.09%
16014994 | Kampmann GmbH & Co. KG | KaClima 350821111910 | Luft / Wasser | 55.8 | 166% | 1.2 | 132% | R290 | Ja | Ja | 28.5 | 3.98 | 27.64%
16007062 | Kampmann GmbH & Co. KG | KaClima 350121100213 | Luft / Wasser | 5.5 | 191% | 4.4 | 129% | R32 | Ja | Ja | 4.95 | 4.465 | 18.82%
16014604 | Kampmann GmbH & Co. KG | KaClima 350121104520 | Luft / Wasser | 78 | 181% | 79 | 132% | R32 | Optional | Ja | 78.5 | 4.28 | 22.18%
16012881 | Kampmann GmbH & Co. KG | KaClima 350721111820 (Smart-Grid-Ready optional) | Luft / Wasser | 41 | 159% |  |  | R32 | Optional | Ja | 41 | 0 | n.a.
16012317 | Kampmann GmbH & Co. KG | KaClima 350121101620 | Luft / Wasser |  |  | 33.2 | 127% | R32 | Optional | Ja | 16.6 | 0.635 | 88.45%
16007064 | Kampmann GmbH & Co. KG | KaClima 350121100413 | Luft / Wasser | 8.1 | 205% | 6.6 | 131% | R32 | Ja | Ja | 7.35 | 4.755 | 13.55%
16015000 | Kampmann GmbH & Co. KG | KaClima 350721105540 | Luft / Wasser | 120 | 163% |  |  | R32 | Optional | Ja | 120 | 0 | n.a.
16015002 | Kampmann GmbH & Co. KG | KaClima 350721106540 | Luft / Wasser | 140 | 165% |  |  | R32 | Optional | Ja | 140 | 0 | n.a.
16013452 | Kampmann GmbH & Co. KG | KaClima 350821100513 | Luft / Wasser | 9.2 | 199.8% | 7.8 | 149.8% | R290 | Ja | Ja | 8.5 | 4.745 | 13.73%
16007059 | Kampmann GmbH & Co. KG | KaClima 350721714540 | Luft / Wasser | 320 | 157% |  |  | R32 | Optional | Optional | 320 | 0 | n.a.
16007063 | Kampmann GmbH & Co. KG | KaClima 350121100313 | Luft / Wasser | 6.8 | 195% | 5.7 | 138% | R32 | Ja | Ja | 6.25 | 4.59 | 16.55%
16014999 | Kampmann GmbH & Co. KG | KaClima 350721105040 | Luft / Wasser | 97 | 162% |  |  | R32 | Optional | Ja | 97 | 0 | n.a.
16014998 | Kampmann GmbH & Co. KG | KaClima 350721104540 | Luft / Wasser | 92 | 163% |  |  | R32 | Optional | Ja | 92 | 0 | n.a.
16012318 | Kampmann GmbH & Co. KG | KaClima 350121101820 | Luft / Wasser |  |  | 37.3 | 125% | R32 | Optional | Ja | 18.65 | 0.625 | 88.64%
16013455 | Kampmann GmbH & Co. KG | KaClima 350821100813 | Luft / Wasser | 14.7 | 180.6% | 14.4 | 139.9% | R290 | Ja | Ja | 14.55 | 4.3115 | 21.61%
16015005 | Kampmann GmbH & Co. KG | KaClima 350721108040 | Luft / Wasser | 170 | 163% |  |  | R32 | Optional | Ja | 170 | 0 | n.a.
16007067 | Kampmann GmbH & Co. KG | KaClima 350121101013 | Luft / Wasser | 22.3 | 179% | 22.4 | 126% | R32 | Ja | Ja | 22.35 | 4.21 | 23.45%
16013454 | Kampmann GmbH & Co. KG | KaClima 350821100713 | Luft / Wasser | 13.7 | 182.4% | 13 | 141.9% | R290 | Ja | Ja | 13.35 | 4.3575 | 20.77%
16010274 | Kampmann GmbH & Co. KG | KaClima 350721721060 | Luft / Wasser | 420 | 159% |  |  | R32 | Optional | Optional | 420 | 0 | n.a.
16014997 | Kampmann GmbH & Co. KG | KaClima 350821113020 | Luft / Wasser | 84.4 | 179% | 76.6 | 141% | R290 | Ja | Ja | 80.5 | 4.285 | 22.09%
16012314 | Kampmann GmbH & Co. KG | KaClima 350121101010 | Luft / Wasser |  |  | 16.8 | 127% | R32 | Optional | Ja | 8.4 | 0.635 | 88.45%
16007058 | Kampmann GmbH & Co. KG | KaClima 350721712040 | Luft / Wasser | 252 | 160% |  |  | R32 | Optional | Optional | 252 | 0 | n.a.
16006754 | Kaukora Oy | Jäspi Inverter Split 6 (R32) | Luft / Wasser | 5 | 200.2% | 6 | 140.2% | R32 | Ja | Optional | 5.5 | 4.705 | 14.45%
16006742 | Kaukora Oy | Jäspi Inverter Nordic 12 | Luft / Wasser | 8 | 190% | 8.3 | 148% | R410A | Ja | Optional | 8.15 | 4.54 | 17.45%
16006740 | Kaukora Oy | Jäspi Inverter M12 | Luft / Wasser | 12 | 174% | 10 | 132% | R410A | Ja | Optional | 11 | 4.14 | 24.73%
16006739 | Kaukora Oy | Jäspi Inverter M8 | Luft / Wasser | 8 | 172% | 7 | 127% | R410A | Ja | Optional | 7.5 | 4.075 | 25.91%
16006743 | Kaukora Oy | Jäspi Inverter Nordic 16 | Luft / Wasser | 11 | 199% | 12.3 | 153% | R410A | Ja | Optional | 11.65 | 4.745 | 13.73%
16015858 | Kaukora Oy | Inverter Nordic 8R | Luft / Wasser | 5.3 | 196% | 5.3 | 146% | R290 | Ja | Ja | 5.3 | 4.65 | 15.45%
16009196 | Kaukora Oy | Jäspi Inverter M16 | Luft / Wasser | 15 | 176% | 14 | 134% | R410A | Ja | Optional | 14.5 | 4.19 | 23.82%
16015859 | Kaukora Oy | Inverter Nordic 12R | Luft / Wasser | 6.8 | 195% | 7.6 | 150% | R290 | Ja | Ja | 7.2 | 4.65 | 15.45%
16010609 | Kaukora Oy | Jäspi Inverter M6 | Luft / Wasser | 5 | 188% | 5 | 131% | R410A | Ja | Optional | 5 | 4.415 | 19.73%
16006741 | Kaukora Oy | Jäspi Inverter Nordic 8 | Luft / Wasser | 5.9 | 189% | 6.3 | 147% | R410A | Ja | Optional | 6.1 | 4.515 | 17.91%
16006737 | Kaukora Oy | Jäspi Inverter Split 8 | Luft / Wasser | 8 | 172% | 7 | 127% | R410A | Ja | Optional | 7.5 | 4.075 | 25.91%
16006744 | Kaukora Oy | Jäspi Inverter Nordic 20 | Luft / Wasser | 11 | 199% | 12.3 | 153% | R410A | Ja | Optional | 11.65 | 4.745 | 13.73%
16006738 | Kaukora Oy | Jäspi Inverter Split 12 | Luft / Wasser | 12 | 174% | 10 | 132% | R410A | Ja | Optional | 11 | 4.14 | 24.73%
16015574 | Kermi GmbH | x-change dynamic pro L | Luft / Wasser | 15.21 | 216.6% | 16.2 | 162.2% | R290 | Ja | Ja | 15.705 | 5.143 | 6.491%
16007290 | Kermi GmbH | x-change dynamic (ac) 8 AW I | Luft / Wasser | 8 | 189.4% | 8 | 137.3% | R410A | Ja | Ja | 8 | 4.4745 | 18.65%
16018194 | Kermi GmbH | x-change dynamic eco S | Luft / Wasser | 6.1 | 211% | 6.1 | 158% | R290 | Ja | Ja | 6.1 | 5.01 | 8.909%
16018196 | Kermi GmbH | x-change dynamic eco L | Luft / Wasser | 14.1 | 192% | 14.1 | 151% | R290 | Ja | Ja | 14.1 | 4.595 | 16.45%
16017076 | Kermi GmbH | x-change dynamic pro S | Luft / Wasser | 7.09 | 224.4% | 7.12 | 165.9% | R290 | Ja | Ja | 7.105 | 5.3175 | 3.318%
16007234 | Kermi GmbH | x-change dynamic (ac) 16 AW E | Luft / Wasser | 16 | 194.6% | 16 | 143.8% | R410A | Ja | Ja | 16 | 4.611 | 16.16%
16015573 | Kermi GmbH | x-change dynamic pro M | Luft / Wasser | 10.08 | 225% | 10.05 | 169.8% | R290 | Ja | Ja | 10.065 | 5.349 | 2.745%
16007293 | Kermi GmbH | x-change dynamic pro ac 10 AW E | Luft / Wasser | 10.92 | 221.4% | 10.6 | 152.1% | R32 | Ja | Ja | 10.76 | 5.1885 | 5.664%
16007294 | Kermi GmbH | x-change dynamic pro ac 16 AW E | Luft / Wasser | 15.89 | 212.2% | 14.73 | 151.9% | R32 | Ja | Ja | 15.31 | 5.0035 | 9.027%
16007233 | Kermi GmbH | x-change dynamic (ac) 8 AW E | Luft / Wasser | 8 | 190.6% | 8 | 137.8% | R410A | Ja | Ja | 8 | 4.501 | 18.16%
16018195 | Kermi GmbH | x-change dynamic eco M | Luft / Wasser | 10.1 | 203% | 10.1 | 155% | R290 | Ja | Ja | 10.1 | 4.835 | 12.09%
16007292 | Kermi GmbH | x-change dynamic pro ac 6 AW E | Luft / Wasser | 7.06 | 210.9% | 6.33 | 150.5% | R32 | Ja | Ja | 6.695 | 4.9705 | 9.627%
16007291 | Kermi GmbH | x-change dynamic (ac) 16 AW I | Luft / Wasser | 16 | 191.1% | 16 | 139.9% | R410A | Ja | Ja | 16 | 4.5215 | 17.79%
16014418 | Klima-Therm GmbH | KHA-06RY1+ KMK-240L-100RY3 | Luft / Wasser | 6.8 | 200% | 5.7 | 141% | R32 | Ja | Optional | 6.25 | 4.705 | 14.45%
16014425 | Klima-Therm GmbH | KHA-16RY3+ KMK-240L-160RY3 | Luft / Wasser | 15.2 | 186% | 13 | 136% | R32 | Ja | Optional | 14.1 | 4.4 | 20%
16014421 | Klima-Therm GmbH | KHA-10RY3+KMK-190L-100RY1 | Luft / Wasser | 9.2 | 205% | 7.7 | 137% | R32 | Ja | Optional | 8.45 | 4.785 | 13%
16014424 | Klima-Therm GmbH | KHA-14RY3+ KMK-240L-160RY3 | Luft / Wasser | 13.7 | 191% | 12.1 | 138% | R32 | Ja | Optional | 12.9 | 4.51 | 18%
16014404 | Klima-Therm GmbH | KHC-08RY1 | Luft / Wasser | 7.19 | 204% | 5.84 | 132% | R32 | Ja | Optional | 6.515 | 4.74 | 13.82%
16014423 | Klima-Therm GmbH | KHA-12RY3+ KMK-240L-160RY3 | Luft / Wasser | 12 | 195% | 11.6 | 138% | R32 | Ja | Optional | 11.8 | 4.59 | 16.55%
16014420 | Klima-Therm GmbH | KHA-08RY1+ KMK-240L-100RY3 | Luft / Wasser | 7.19 | 204% | 5.84 | 132% | R32 | Ja | Optional | 6.515 | 4.74 | 13.82%
16014409 | Klima-Therm GmbH | KHC-22RX3 | Luft / Wasser | 21 | 180% | 22 | 128% | R32 | Ja | Optional | 21.5 | 4.24 | 22.91%
16014417 | Klima-Therm GmbH | KHA-06RY1+KMK-190L-100RY1 | Luft / Wasser | 6.8 | 200% | 5.7 | 141% | R32 | Ja | Optional | 6.25 | 4.705 | 14.45%
16014419 | Klima-Therm GmbH | KHA-08RY1+KMK-190L-100RY1 | Luft / Wasser | 7.19 | 204% | 5.84 | 132% | R32 | Ja | Optional | 6.515 | 4.74 | 13.82%
16014405 | Klima-Therm GmbH | KHC-10RY1 | Luft / Wasser | 9.2 | 205% | 7.7 | 137% | R32 | Ja | Optional | 8.45 | 4.785 | 13%
16014375 | Klima-Therm GmbH | KHY-12PY3 | Luft / Wasser | 9 | 173.2% | 9 | 137.6% | R290 | Ja | Optional | 9 | 4.152 | 24.51%
16014414 | Klima-Therm GmbH | KHA-12RY3+ KMK-160RY3 | Luft / Wasser | 12 | 195% | 11.6 | 138% | R32 | Ja | Optional | 11.8 | 4.59 | 16.55%
16014422 | Klima-Therm GmbH | KHA-10RY3+ KMK-240L-100RY3 | Luft / Wasser | 9.2 | 205% | 7.7 | 137% | R32 | Ja | Optional | 8.45 | 4.785 | 13%
16014406 | Klima-Therm GmbH | KHC-12RY3 | Luft / Wasser | 12 | 195% | 11.6 | 138% | R32 | Ja | Optional | 11.8 | 4.59 | 16.55%
16014412 | Klima-Therm GmbH | KHA-08RY1+ KMK-100RY3 | Luft / Wasser | 7.19 | 204% | 5.84 | 132% | R32 | Ja | Optional | 6.515 | 4.74 | 13.82%
16014416 | Klima-Therm GmbH | KHA-16RY3+ KMK-160RY3 | Luft / Wasser | 15.2 | 186% | 13 | 136% | R32 | Ja | Optional | 14.1 | 4.4 | 20%
16014415 | Klima-Therm GmbH | KHA-14RY3+ KMK-160RY3 | Luft / Wasser | 13.7 | 191% | 12.1 | 138% | R32 | Ja | Optional | 12.9 | 4.51 | 18%
16014413 | Klima-Therm GmbH | KHA-10RY3+ KMK-100RY3 | Luft / Wasser | 9.2 | 205% | 7.7 | 137% | R32 | Ja | Optional | 8.45 | 4.785 | 13%
16014408 | Klima-Therm GmbH | KHC-16RY3 | Luft / Wasser | 15.2 | 186% | 13 | 136% | R32 | Ja | Optional | 14.1 | 4.4 | 20%
16014411 | Klima-Therm GmbH | KHA-06RY1+ KMK-60RY1 | Luft / Wasser | 6.8 | 200% | 5.7 | 141% | R32 | Ja | Optional | 6.25 | 4.705 | 14.45%
16014407 | Klima-Therm GmbH | KHC-14RY3 | Luft / Wasser | 13.7 | 191% | 12.1 | 138% | R32 | Ja | Optional | 12.9 | 4.51 | 18%
16014403 | Klima-Therm GmbH | KHC-06RY1 | Luft / Wasser | 6.8 | 200% | 5.7 | 141% | R32 | Ja | Optional | 6.25 | 4.705 | 14.45%
16014376 | Klima-Therm GmbH | KHY-15PY3 | Luft / Wasser | 12.6 | 160.8% | 12.38 | 130.2% | R290 | Ja | Optional | 12.49 | 3.867 | 29.69%
16007475 | KNV Energietechnik GmbH | Greenline SPLIT LWSE-V 33 | Luft / Wasser | 25.6 | 164% | 27.3 | 138% | R407C | Ja | Ja | 26.45 | 3.97 | 27.82%
16007606 | KNV Energietechnik GmbH | TopLine 2120 - 08 | Luft / Wasser | 5.9 | 189% | 6.3 | 147% | R410A | Ja | Ja | 6.1 | 4.515 | 17.91%
16007608 | KNV Energietechnik GmbH | TopLine 2120 - 16 | Luft / Wasser | 11 | 199% | 12.3 | 153% | R410A | Ja | Ja | 11.65 | 4.745 | 13.73%
16007476 | KNV Energietechnik GmbH | Greenline SPLIT LWSE-V 06 | Luft / Wasser | 6.9 | 175% | 7.3 | 147% | R407C | Ja | Ja | 7.1 | 4.235 | 23%
16007607 | KNV Energietechnik GmbH | TopLine 2120 - 12 | Luft / Wasser | 8 | 190% | 8.3 | 148% | R410A | Ja | Ja | 8.15 | 4.54 | 17.45%
16007472 | KNV Energietechnik GmbH | Greenline SPLIT LWSE-V 13 | Luft / Wasser | 11.9 | 179% | 12.6 | 149% | R407C | Ja | Ja | 12.25 | 4.325 | 21.36%
16007473 | KNV Energietechnik GmbH | Greenline SPLIT LWSE-V 19 | Luft / Wasser | 16.1 | 172% | 17 | 143% | R407C | Ja | Ja | 16.55 | 4.155 | 24.45%
16007471 | KNV Energietechnik GmbH | Greenline SPLIT LWSE-V 09 | Luft / Wasser | 8.6 | 173% | 9.1 | 145% | R407C | Ja | Ja | 8.85 | 4.185 | 23.91%
16007609 | KNV Energietechnik GmbH | TopLine 2120 - 20 | Luft / Wasser | 11 | 199% | 12.3 | 153% | R410A | Ja | Ja | 11.65 | 4.745 | 13.73%
16007474 | KNV Energietechnik GmbH | Greenline SPLIT LWSE-V 24 | Luft / Wasser | 19.7 | 167% | 20.4 | 140% | R407C | Ja | Ja | 20.05 | 4.04 | 26.55%
16018348 | Kołton | AirAdapt 4-20 | Luft / Wasser | 13.85 | 183.5% | 12.3 | 154.1% | R290 | Ja | Ja | 13.075 | 4.4405 | 19.26%
16018347 | Kołton | AirAdapt 4-16 | Luft / Wasser | 10.08 | 182.6% | 10.02 | 150.2% | R290 | Ja | Ja | 10.05 | 4.403 | 19.95%
16018346 | Kołton | AirAdapt 3-12 | Luft / Wasser | 8.98 | 180.2% | 8.15 | 150.1% | R290 | Ja | Ja | 8.565 | 4.3545 | 20.83%
16018351 | Kołton | AirAdapt 6-30 | Luft / Wasser | 21.71 | 186.6% | 17.25 | 155.2% | R290 | Ja | Ja | 19.48 | 4.508 | 18.04%
16012199 | Kołton Spółka Komandytowa | Airkompakt P0916 | Luft / Wasser | 6.2 | 157.2% | 6.28 | 127% | R290 | Ja | Optional | 6.24 | 3.779 | 31.29%
16012201 | Kołton Spółka Komandytowa | Airkompakt P1522 | Luft / Wasser | 12.1 | 160.1% | 11.42 | 125% | R290 | Ja | Optional | 11.76 | 3.827 | 30.42%
16012202 | Kołton Spółka Komandytowa | Airkompakt P1926 | Luft / Wasser | 14.58 | 160.2% | 13.9 | 131.2% | R290 | Ja | Optional | 14.24 | 3.86 | 29.82%
16015200 | KRONE Kälte + Klima Vertriebs-GmbH | ECOS-14-MWP | Luft / Wasser | 12.4 | 185.8% | 11.9 | 143.7% | R290 | Ja | Ja | 12.15 | 4.4345 | 19.37%
16015199 | KRONE Kälte + Klima Vertriebs-GmbH | ECOS-08-MWP | Luft / Wasser | 6.6 | 186.1% | 6.4 | 138.3% | R290 | Ja | Ja | 6.5 | 4.4135 | 19.75%
16015201 | KRONE Kälte + Klima Vertriebs-GmbH | ECOS-20-MWP | Luft / Wasser | 14.6 | 184.7% | 16.6 | 142.1% | R290 | Ja | Ja | 15.6 | 4.4045 | 19.92%
16016856 | KWB Energiesysteme GmbH | EasyAir Plus 15 Comfort | Luft / Wasser | 12 | 221% | 11 | 162% | R290 | Ja | Ja | 11.5 | 5.23 | 4.909%
16016853 | KWB Energiesysteme GmbH | EasyAir Plus 8 Compact 100/300 | Luft / Wasser | 7.7 | 207% | 6.8 | 154% | R290 | Ja | Ja | 7.25 | 4.91 | 10.73%
16016857 | KWB Energiesysteme GmbH | EasyAir Plus 24 Comfort | Luft / Wasser | 21 | 225% | 19 | 165% | R290 | Ja | Ja | 20 | 5.325 | 3.182%
16016854 | KWB Energiesysteme GmbH | EasyAir Plus 13 Comfort | Luft / Wasser | 9.9 | 203% | 9.6 | 154% | R290 | Ja | Ja | 9.75 | 4.83 | 12.18%
16016855 | KWB Energiesysteme GmbH | EasyAir Plus 13 Compact 100/300 | Luft / Wasser | 9.9 | 203% | 9.6 | 154% | R290 | Ja | Ja | 9.75 | 4.83 | 12.18%
16016852 | KWB Energiesysteme GmbH | EasyAir Plus 8 Comfort | Luft / Wasser | 7.7 | 207% | 6.8 | 154% | R290 | Ja | Ja | 7.25 | 4.91 | 10.73%
16007772 | LAMBDA Wärmepumpen GmbH | EU08L | Luft / Wasser | 8 | 223% | 8 | 176% | R290 | Ja | Ja | 8 | 5.34 | 2.909%
16015075 | LAMBDA Wärmepumpen GmbH | EU10L | Luft / Wasser | 10 | 235.5% | 9.9 | 174.7% | R290 | Ja | Ja | 9.95 | 5.5835 | -1.518%
16007773 | LAMBDA Wärmepumpen GmbH | EU13L | Luft / Wasser | 12 | 240.9% | 12 | 179.7% | R290 | Ja | Ja | 12 | 5.7165 | -3.936%
16009639 | LAMBDA Wärmepumpen GmbH | EU15L | Luft / Wasser | 15 | 226% | 15 | 176% | R290 | Ja | Ja | 15 | 5.4 | 1.818%
16015074 | LAMBDA Wärmepumpen GmbH | EU20L | Luft / Wasser | 20 | 224% | 20 | 176% | R290 | Ja | Ja | 20 | 5.36 | 2.545%
16018011 | LAMBDA Wärmepumpen GmbH | EU35L | Luft / Wasser | 32 | 239% | 32 | 179% | R290 | Ja | Ja | 32 | 5.675 | -3.182%
16007306 | LG Electronics Deutschland GmbH | THERMA V [ HM163MR.U34 ] | Luft / Wasser | 15 | 178% | 16 | 135% | R32 | Ja | Ja | 15.5 | 4.235 | 23%
16007302 | LG Electronics Deutschland GmbH | THERMA V [ HM071MR.U44 ] | Luft / Wasser | 6 | 176% | 7 | 125% | R32 | Ja | Ja | 6.5 | 4.145 | 24.64%
16016405 | LG Electronics Deutschland GmbH | THERMA V[HM093HF.UB40 + PHCS0] | Luft / Wasser | 6 | 205% | 7.2 | 151% | R290 | Ja | Ja | 6.6 | 4.855 | 11.73%
16013619 | LG Electronics Deutschland GmbH | THERMA V [HM123HF.UB60 + HN1639HC.NK0] | Luft / Wasser | 10 | 215% | 10 | 156% | R290 | Ja | Ja | 10 | 5.08 | 7.636%
16007314 | LG Electronics Deutschland GmbH | THERMA V [ HU123MRB.U30 + HN1600MC.NK1 ] | Luft / Wasser | 12 | 181% | 12 | 137% | R32 | Optional | Ja | 12 | 4.305 | 21.73%
16007318 | LG Electronics Deutschland GmbH | THERMA V [ HU071MR.U44 + HN0913T.NK0 ] | Luft / Wasser | 7 | 183% | 7 | 126% | R32 | Ja | Ja | 7 | 4.29 | 22%
16016408 | LG Electronics Deutschland GmbH | THERMA V[HM073HF.UB40 + HN1639HC.NK0] | Luft / Wasser | 5.7 | 207% | 7.2 | 151% | R290 | Ja | Ja | 6.45 | 4.895 | 11%
16016401 | LG Electronics Deutschland GmbH | THERMA V [HM163HF.UB60 + HN1639HY.NK0] | Luft / Wasser | 11.7 | 201% | 11.7 | 154% | R290 | Ja | Ja | 11.7 | 4.79 | 12.91%
16007308 | LG Electronics Deutschland GmbH | THERMA V [ HU143MRB.U30 + HN1616Y.NB1 ] | Luft / Wasser | 13 | 180% | 14 | 136% | R32 | Optional | Ja | 13.5 | 4.28 | 22.18%
16009185 | LG Electronics Deutschland GmbH | THERMA V [ HM093MR.U44 ] | Luft / Wasser | 6 | 179% | 7 | 125% | R32 | Ja | Ja | 6.5 | 4.205 | 23.55%
16017698 | LG Electronics Deutschland GmbH | THERMA V HM091HF + HN1616HY | Luft / Wasser | 9 | 205% | 8 | 151% | R290 | Ja | Ja | 8.5 | 4.855 | 11.73%
16013620 | LG Electronics Deutschland GmbH | THERMA V [HM143HF.UB60 + HN1639HC.NK0] | Luft / Wasser | 11 | 212% | 11 | 155% | R290 | Ja | Ja | 11 | 5.015 | 8.818%
16007307 | LG Electronics Deutschland GmbH | THERMA V [ HU123MRB.U30 + HN1616Y.NB1 ] | Luft / Wasser | 12 | 181% | 12 | 137% | R32 | Optional | Ja | 12 | 4.305 | 21.73%
16007305 | LG Electronics Deutschland GmbH | THERMA V [ HM143MR.U34 ] | Luft / Wasser | 13 | 182% | 14 | 135% | R32 | Ja | Ja | 13.5 | 4.315 | 21.55%
16006770 | LG Electronics Deutschland GmbH | THERMA V [ HU071MR.U44 + HN091MR.NK5 ] | Luft / Wasser | 6 | 183% | 6 | 126% | R32 | Ja | Ja | 6 | 4.29 | 22%
16009189 | LG Electronics Deutschland GmbH | THERMA V [ HU061MR.U20 + HN0613T.NK0 ] | Luft / Wasser | 6 | 183% | 6 | 126% | R32 | Ja | Ja | 6 | 4.29 | 22%
16013618 | LG Electronics Deutschland GmbH | THERMA V [HM093HFX.UB60 + HN1639HC.NK0] | Luft / Wasser | 9 | 206% | 9 | 147% | R290 | Ja | Ja | 9 | 4.855 | 11.73%
16009186 | LG Electronics Deutschland GmbH | THERMA V [ HU041MR.U20 + HN0613M.NK5 ] | Luft / Wasser | 4 | 183% | 6 | 126% | R32 | Ja | Ja | 5 | 4.29 | 22%
16016399 | LG Electronics Deutschland GmbH | THERMA V [HM123HF.UB60 + HN1639HY.NK0] | Luft / Wasser | 10 | 215% | 10 | 156% | R290 | Ja | Ja | 10 | 5.08 | 7.636%
16017276 | LG Electronics Deutschland GmbH | THERMA V HM143MRS.UB40 | Luft / Wasser | 14 | 182% | 11.5 | 135% | R32 | Ja | Ja | 12.75 | 4.315 | 21.55%
16017275 | LG Electronics Deutschland GmbH | THERMA V HM123MRS.UB40 | Luft / Wasser | 12 | 184% | 11 | 136% | R32 | Ja | Ja | 11.5 | 4.36 | 20.73%
16015161 | LG Electronics Deutschland GmbH | THERMA V [HM123HF.UB60 + PHCS0] | Luft / Wasser | 10 | 215% | 10 | 156% | R290 | Ja | Ja | 10 | 5.08 | 7.636%
16016400 | LG Electronics Deutschland GmbH | THERMA V [HM143HF.UB60 + HN1639HY.NK0] | Luft / Wasser | 11 | 212% | 11 | 155% | R290 | Ja | Ja | 11 | 5.015 | 8.818%
16017274 | LG Electronics Deutschland GmbH | THERMA V HM071MRS.UA40 | Luft / Wasser | 7 | 176% | 6.8 | 125% | R32 | Ja | Ja | 6.9 | 4.145 | 24.64%
16013621 | LG Electronics Deutschland GmbH | THERMA V [HM163HF.UB60 + HN1639HC.NK0] | Luft / Wasser | 12 | 201% | 12 | 154% | R290 | Ja | Ja | 12 | 4.79 | 12.91%
16016409 | LG Electronics Deutschland GmbH | THERMA V[HM093HF.UB40 + HN1639HC.NK0] | Luft / Wasser | 6 | 205% | 7.2 | 151% | R290 | Ja | Ja | 6.6 | 4.855 | 11.73%
16009188 | LG Electronics Deutschland GmbH | THERMA V [ HU061MR.U20 + HN0613M.NK5 ] | Luft / Wasser | 6 | 183% | 6 | 126% | R32 | Ja | Ja | 6 | 4.29 | 22%
16007253 | LG Electronics Deutschland GmbH | THERMA V [ HM051MR.U44 ] | Luft / Wasser | 5 | 175% | 5 | 125% | R32 | Ja | Ja | 5 | 4.125 | 25%
16017273 | LG Electronics Deutschland GmbH | THERMA V HM051MRS.UA40 | Luft / Wasser | 5.5 | 175% | 6.7 | 125% | R32 | Ja | Ja | 6.1 | 4.125 | 25%
16006769 | LG Electronics Deutschland GmbH | THERMA V [ HU051MR.U44 + HN091MR.NK5 ] | Luft / Wasser | 6 | 183% | 6 | 126% | R32 | Ja | Ja | 6 | 4.29 | 22%
16015160 | LG Electronics Deutschland GmbH | THERMA V [HM093HFX.UB60 + PHCS0] | Luft / Wasser | 9 | 206% | 9 | 147% | R290 | Ja | Ja | 9 | 4.855 | 11.73%
16017696 | LG Electronics Deutschland GmbH | THERMA V HM071HF + HN1616HY | Luft / Wasser | 7 | 207% | 7 | 151% | R290 | Ja | Ja | 7 | 4.895 | 11%
16007316 | LG Electronics Deutschland GmbH | THERMA V [ HU163MRB.U30 + HN1600MC.NK1 ] | Luft / Wasser | 16 | 179% | 16 | 135% | R32 | Optional | Ja | 16 | 4.255 | 22.64%
16016407 | LG Electronics Deutschland GmbH | THERMA V[HM091HF.UB40 + HN1616HC.NK0] | Luft / Wasser | 6 | 205% | 7.2 | 151% | R290 | Ja | Ja | 6.6 | 4.855 | 11.73%
16007304 | LG Electronics Deutschland GmbH | THERMA V [ HM123MR.U34 ] | Luft / Wasser | 12 | 184% | 12 | 136% | R32 | Ja | Ja | 12 | 4.36 | 20.73%
16016403 | LG Electronics Deutschland GmbH | THERMA V[HM091HF.UB40 + PHCS0] | Luft / Wasser | 6 | 205% | 7.2 | 151% | R290 | Ja | Ja | 6.6 | 4.855 | 11.73%
16016404 | LG Electronics Deutschland GmbH | THERMA V[HM073HF.UB40 + PHCS0] | Luft / Wasser | 5.7 | 207% | 7.2 | 151% | R290 | Ja | Ja | 6.45 | 4.895 | 11%
16009187 | LG Electronics Deutschland GmbH | THERMA V [ HU041MR.U20 + HN0613T.NK0 ] | Luft / Wasser | 4 | 183% | 6 | 126% | R32 | Ja | Ja | 5 | 4.29 | 22%
16016406 | LG Electronics Deutschland GmbH | THERMA V[HM071HF.UB40 + HN1616HC.NK0] | Luft / Wasser | 5.7 | 207% | 7.2 | 151% | R290 | Ja | Ja | 6.45 | 4.895 | 11%
16017697 | LG Electronics Deutschland GmbH | THERMA V HM073HF + HN1639HY | Luft / Wasser | 7 | 207% | 7 | 151% | R290 | Ja | Ja | 7 | 4.895 | 11%
16015163 | LG Electronics Deutschland GmbH | THERMA V [HM163HF.UB60 + PHCS0] | Luft / Wasser | 12 | 201% | 12 | 154% | R290 | Ja | Ja | 12 | 4.79 | 12.91%
16007319 | LG Electronics Deutschland GmbH | THERMA V [ HU091MR.U44 + HN0913T.NK0 ] | Luft / Wasser | 9 | 183% | 9 | 126% | R32 | Ja | Ja | 9 | 4.29 | 22%
16013623 | LG Electronics Deutschland GmbH | THERMA V [HM143HF.UB60 + HN1616HC.NK0] | Luft / Wasser | 11 | 212% | 11 | 155% | R290 | Ja | Ja | 11 | 5.015 | 8.818%
16013622 | LG Electronics Deutschland GmbH | THERMA V [HM123HF.UB60 + HN1616HC.NK0] | Luft / Wasser | 10 | 215% | 10 | 156% | R290 | Ja | Ja | 10 | 5.08 | 7.636%
16017699 | LG Electronics Deutschland GmbH | THERMA V HM093HF + HN1639HY | Luft / Wasser | 9 | 205% | 8 | 151% | R290 | Ja | Ja | 8.5 | 4.855 | 11.73%
16017278 | LG Electronics Deutschland GmbH | THERMA V HM091MRS.UA40 | Luft / Wasser | 9 | 179% | 6.9 | 125% | R32 | Ja | Ja | 7.95 | 4.205 | 23.55%
16007303 | LG Electronics Deutschland GmbH | THERMA V [ HM091MR.U44 ] | Luft / Wasser | 8 | 179% | 9 | 125% | R32 | Ja | Ja | 8.5 | 4.205 | 23.55%
16017277 | LG Electronics Deutschland GmbH | THERMA V HM163MRS.UB40 | Luft / Wasser | 16 | 178% | 12 | 135% | R32 | Ja | Ja | 14 | 4.235 | 23%
16007309 | LG Electronics Deutschland GmbH | THERMA V [ HU163MRB.U30 + HN1616Y.NB1 ] | Luft / Wasser | 15 | 179% | 16 | 135% | R32 | Optional | Ja | 15.5 | 4.255 | 22.64%
16006771 | LG Electronics Deutschland GmbH | THERMA V [ HU091MR.U44 + HN091MR.NK5 ] | Luft / Wasser | 6 | 183% | 6 | 126% | R32 | Ja | Ja | 6 | 4.29 | 22%
16017272 | LG Electronics Deutschland GmbH | THERMA V [HM513MR.UXC0 + PHCSL0] | Luft / Wasser | 51 | 167% | 51 | 125% | R32 | Ja | Ja | 51 | 3.965 | 27.91%
16007317 | LG Electronics Deutschland GmbH | THERMA V [ HU051MR.U44 + HN0913T.NK0 ] | Luft / Wasser | 5.5 | 183% | 5.5 | 126% | R32 | Ja | Ja | 5.5 | 4.29 | 22%
16015162 | LG Electronics Deutschland GmbH | THERMA V [HM143HF.UB60 + PHCS0] | Luft / Wasser | 11 | 212% | 11 | 155% | R290 | Ja | Ja | 11 | 5.015 | 8.818%
16013624 | LG Electronics Deutschland GmbH | THERMA V [HM163HF.UB60 + HN1616HC.NK0] | Luft / Wasser | 12 | 201% | 12 | 154% | R290 | Ja | Ja | 12 | 4.79 | 12.91%
16007315 | LG Electronics Deutschland GmbH | THERMA V [ HU143MRB.U30 + HN1600MC.NK1 ] | Luft / Wasser | 14 | 180% | 14 | 136% | R32 | Optional | Ja | 14 | 4.28 | 22.18%
16016402 | LG Electronics Deutschland GmbH | THERMA V[HM071HF.UB40 + PHCS0] | Luft / Wasser | 5.7 | 207% | 7.2 | 151% | R290 | Ja | Ja | 6.45 | 4.895 | 11%
16007364 | Löwe Spitzentechnologie GmbH | PLW 9 compact eco plus | Luft / Wasser | 8.9 | 183% | 8.1 | 131% | R32 | Ja | Ja | 8.5 | 4.315 | 21.55%
16017466 | Löwe Spitzentechnologie GmbH | S 20 | Luft / Wasser | 16.5 | 216.4% | 15.85 | 158.6% | R290 | Ja | Ja | 16.175 | 5.121 | 6.891%
16007366 | Löwe Spitzentechnologie GmbH | PLW 19 compact eco plus | Luft / Wasser | 18.9 | 179% | 16.6 | 139% | R32 | Ja | Ja | 17.75 | 4.275 | 22.27%
16007365 | Löwe Spitzentechnologie GmbH | PLW 16 compact eco plus | Luft / Wasser | 16.3 | 179% | 15.6 | 139% | R32 | Ja | Ja | 15.95 | 4.275 | 22.27%
16017465 | Löwe Spitzentechnologie GmbH | S 16 | Luft / Wasser | 12.9 | 196.6% | 11.3 | 140.9% | R290 | Ja | Ja | 12.1 | 4.6365 | 15.7%
16017464 | Löwe Spitzentechnologie GmbH | S 12 | Luft / Wasser | 9.6 | 199.5% | 8.7 | 146.5% | R290 | Ja | Ja | 9.15 | 4.7225 | 14.14%
16010289 | Löwe Spitzentechnologie GmbH | PLW 6 compact eco plus | Luft / Wasser | 6.21 | 183% | 6.1 | 131% | R32 | Ja | Ja | 6.155 | 4.315 | 21.55%
16016972 | LumenHaus GmbH | LH-HHP-SE08K01CE | Luft / Wasser | 8.1 | 198% | 6.6 | 152% | R290 | Ja | Ja | 7.35 | 4.72 | 14.18%
16016975 | LumenHaus GmbH | LH-HHP-SE14K01CE | Luft / Wasser | 14.5 | 186% | 14 | 150% | R290 | Ja | Ja | 14.25 | 4.47 | 18.73%
16016974 | LumenHaus GmbH | LH-HHP-SE12K01CE | Luft / Wasser | 12.2 | 186% | 12 | 150% | R290 | Ja | Ja | 12.1 | 4.47 | 18.73%
16016968 | LumenHaus GmbH | LH-HHP-TE10K01CE | Luft / Wasser | 9.2 | 203% | 7.7 | 154% | R290 | Ja | Ja | 8.45 | 4.83 | 12.18%
16016967 | LumenHaus GmbH | LH-HHP-TE08K01CE | Luft / Wasser | 8.1 | 198% | 6.6 | 152% | R290 | Ja | Ja | 7.35 | 4.72 | 14.18%
16016973 | LumenHaus GmbH | LH-HHP-SE10K01CE | Luft / Wasser | 9.2 | 203% | 7.7 | 154% | R290 | Ja | Ja | 8.45 | 4.83 | 12.18%
16016971 | LumenHaus GmbH | LH-HHP-TE16K01CE | Luft / Wasser | 15.5 | 188% | 14 | 150% | R290 | Ja | Ja | 14.75 | 4.51 | 18%
16016966 | LumenHaus GmbH | LH-HHP-SE06K01CE | Luft / Wasser | 6.8 | 194% | 6.3 | 151% | R290 | Ja | Ja | 6.55 | 4.635 | 15.73%
16016965 | LumenHaus GmbH | LH-HHP-SE04K01CE | Luft / Wasser | 5.5 | 195% | 5.5 | 151% | R290 | Ja | Ja | 5.5 | 4.655 | 15.36%
16016976 | LumenHaus GmbH | LH-HHP-SE16K01CE | Luft / Wasser | 15.5 | 188% | 14 | 150% | R290 | Ja | Ja | 14.75 | 4.51 | 18%
16016970 | LumenHaus GmbH | LH-HHP-TE14K01CE | Luft / Wasser | 14.5 | 186% | 14 | 150% | R290 | Ja | Ja | 14.25 | 4.47 | 18.73%
16016969 | LumenHaus GmbH | LH-HHP-TE12K01CE | Luft / Wasser | 12.2 | 186% | 12 | 150% | R290 | Ja | Ja | 12.1 | 4.47 | 18.73%
16000434 | M-TEC GmbH | WPLK1030 | Luft / Wasser | 27 | 203.5% | 26.9 | 153.3% | R410A | Ja | Ja | 26.95 | 4.8365 | 12.06%
16014151 | M-TEC GmbH | AHPA618 | Luft / Wasser | 16 | 203.4% | 15.4 | 154.6% | R290 | Ja | Optional | 15.7 | 4.841 | 11.98%
16015582 | M-TEC GmbH | AHPA412-LN | Luft / Wasser | 9.4 | 207% | 8.8 | 158.2% | R290 | Ja | Optional | 9.1 | 4.931 | 10.35%
16016881 | M-TEC GmbH | AHPC618 | Luft / Wasser | 15.9 | 184.2% | 15.8 | 140.2% | R290 | Ja | Optional | 15.85 | 4.385 | 20.27%
16000439 | M-TEC GmbH | WPLK618 | Luft / Wasser | 17 | 179.9% | 16 | 150% | R452B | Ja | Ja | 16.5 | 4.348 | 20.95%
16000440 | M-TEC GmbH | WPLK412 | Luft / Wasser | 10 | 195% | 9 | 150% | R452B | Ja | Ja | 9.5 | 4.65 | 15.45%
16015584 | M-TEC GmbH | AHPA618-LN | Luft / Wasser | 16 | 203.4% | 15.4 | 154.6% | R290 | Ja | Optional | 15.7 | 4.841 | 11.98%
16014149 | M-TEC GmbH | AHPA412 | Luft / Wasser | 9.4 | 207% | 8.8 | 158.2% | R290 | Ja | Optional | 9.1 | 4.931 | 10.35%
16000433 | M-TEC GmbH | WPLK722 | Luft / Wasser | 19.4 | 216% | 18.4 | 164% | R410A | Ja | Ja | 18.9 | 5.14 | 6.545%
16015583 | M-TEC GmbH | AHPA413-LN | Luft / Wasser | 10.7 | 215.8% | 10.5 | 169% | R290 | Ja | Optional | 10.6 | 5.161 | 6.164%
16000431 | M-TEC GmbH | WPL412 | Luft / Wasser | 10 | 180% | 9 | 143% | R410A | Ja | Ja | 9.5 | 4.315 | 21.55%
16016880 | M-TEC GmbH | AHPC412 | Luft / Wasser | 9.73 | 185.8% | 9.36 | 145% | R290 | Ja | Optional | 9.545 | 4.441 | 19.25%
16014150 | M-TEC GmbH | AHPA413 | Luft / Wasser | 10.7 | 215.8% | 10.5 | 169% | R290 | Ja | Optional | 10.6 | 5.161 | 6.164%
16000432 | M-TEC GmbH | WPL618 | Luft / Wasser | 15 | 179% | 14 | 141% | R410A | Ja | Ja | 14.5 | 4.285 | 22.09%
16015575 | M-TEC GmbH | AHPC27 | Luft / Wasser | 5.9 | 185% | 5.8 | 139.8% | R290 | Ja | Optional | 5.85 | 4.399 | 20.02%
16018143 | M-TEC GmbH | AHPA1030 | Luft / Wasser | 19.22 | 206.9% | 18.9 | 154.2% | R290 | Ja | Ja | 19.06 | 4.909 | 10.75%
16012081 | Malag&Soltau GmbH / M&S POWER | BLN-014TB1 | Luft / Wasser | 14.6 | 180.3% | 14.9 | 132.8% | R32 | Ja | Optional | 14.75 | 4.27 | 22.36%
16010522 | Malag&Soltau GmbH / M&S POWER | HP-M4-E-E | Luft / Wasser | 5 | 192% | 5 | 137% | R32 | Ja | Ja | 5 | 4.525 | 17.73%
16010524 | Malag&Soltau GmbH / M&S POWER | HP-S6-E | Luft / Wasser | 6 | 181% | 5 | 128% | R32 | Optional | Ja | 5.5 | 4.26 | 22.55%
16010518 | Malag&Soltau GmbH / M&S POWER | HP-M16-E-M | Luft / Wasser | 13 | 179% | 14 | 138% | R32 | Ja | Ja | 13.5 | 4.27 | 22.36%
16010507 | Malag&Soltau GmbH / M&S POWER | HP-S14-M | Luft / Wasser | 12 | 175% | 13 | 131% | R32 | Optional | Ja | 12.5 | 4.155 | 24.45%
16013611 | Malag&Soltau GmbH / M&S POWER | HP-M12-E-S2 | Luft / Wasser | 12.1 | 186.8% | 12.5 | 145% | R290 | Ja | Ja | 12.3 | 4.461 | 18.89%
16010514 | Malag&Soltau GmbH / M&S POWER | HP-S16-M | Luft / Wasser | 13 | 175% | 13 | 131% | R32 | Optional | Ja | 13 | 4.155 | 24.45%
16010516 | Malag&Soltau GmbH / M&S POWER | HP-A16-M | Luft / Wasser | 13 | 175% | 13 | 132% | R32 | Optional | Ja | 13 | 4.16 | 24.36%
16010527 | Malag&Soltau GmbH / M&S POWER | HP-S8-M | Luft / Wasser | 8 | 178% | 9 | 136% | R32 | Optional | Ja | 8.5 | 4.24 | 22.91%
16010557 | Malag&Soltau GmbH / M&S POWER | HP-S12-E | Luft / Wasser | 11 | 182% | 11 | 126% | R32 | Optional | Ja | 11 | 4.27 | 22.36%
16010531 | Malag&Soltau GmbH / M&S POWER | HP-M8-E | Luft / Wasser | 8 | 177% | 9 | 145% | R32 | Ja | Ja | 8.5 | 4.265 | 22.45%
16010525 | Malag&Soltau GmbH / M&S POWER | HP-M6-E-E | Luft / Wasser | 6 | 199% | 5 | 137% | R32 | Ja | Ja | 5.5 | 4.665 | 15.18%
16011228 | Malag&Soltau GmbH / M&S POWER | HP-S12-M | Luft / Wasser | 11 | 176% | 11 | 126% | R32 | Optional | Ja | 11 | 4.15 | 24.55%
16010505 | Malag&Soltau GmbH / M&S POWER | HP-M12-M | Luft / Wasser | 12 | 180% | 12 | 137% | R32 | Ja | Ja | 12 | 4.285 | 22.09%
16013612 | Malag&Soltau GmbH / M&S POWER | HP-M18-E-S | Luft / Wasser | 18.4 | 188.5% | 18.3 | 145.2% | R290 | Ja | Ja | 18.35 | 4.496 | 18.25%
16013610 | Malag&Soltau GmbH / M&S POWER | HP-M12-E-S | Luft / Wasser | 12.4 | 187.9% | 12.4 | 147.6% | R290 | Ja | Ja | 12.4 | 4.496 | 18.25%
16010526 | Malag&Soltau GmbH / M&S POWER | HP-M6-E | Luft / Wasser | 6 | 199% | 5 | 137% | R32 | Ja | Ja | 5.5 | 4.665 | 15.18%
16012080 | Malag&Soltau GmbH / M&S POWER | BLN-012TC1 | Luft / Wasser | 12.38 | 187.9% | 12.4 | 147.6% | R290 | Ja | Optional | 12.39 | 4.496 | 18.25%
16010528 | Malag&Soltau GmbH / M&S POWER | HP-A8-M | Luft / Wasser | 8 | 178% | 9 | 136% | R32 | Optional | Ja | 8.5 | 4.24 | 22.91%
16010506 | Malag&Soltau GmbH / M&S POWER | HP-S14-E | Luft / Wasser | 12 | 183% | 13 | 137% | R32 | Optional | Ja | 12.5 | 4.345 | 21%
16011277 | Malag&Soltau GmbH / M&S POWER | HP-M12-E-M | Luft / Wasser | 12 | 180% | 12 | 137% | R32 | Ja | Ja | 12 | 4.285 | 22.09%
16012082 | Malag&Soltau GmbH / M&S POWER | BLN-018TB3 | Luft / Wasser | 18.63 | 183.7% | 18.68 | 134.9% | R32 | Ja | Optional | 18.655 | 4.3485 | 20.94%
16016950 | Malag&Soltau GmbH / M&S POWER | HP-M8-E-S | Luft / Wasser | 8.23 | 194% | 8.12 | 146% | R290 | Ja | Ja | 8.175 | 4.61 | 16.18%
16010523 | Malag&Soltau GmbH / M&S POWER | HP-M4-E | Luft / Wasser | 5 | 192% | 5 | 137% | R32 | Ja | Ja | 5 | 4.525 | 17.73%
16010560 | Malag&Soltau GmbH / M&S POWER | HP-M12-E-E | Luft / Wasser | 12 | 188% | 12 | 144% | R32 | Ja | Ja | 12 | 4.48 | 18.55%
16010508 | Malag&Soltau GmbH / M&S POWER | HP-A14-E | Luft / Wasser | 12 | 183% | 13 | 137% | R32 | Optional | Ja | 12.5 | 4.345 | 21%
16010554 | Malag&Soltau GmbH / M&S POWER | HP-M10-E-M | Luft / Wasser | 9 | 189% | 10 | 140% | R32 | Ja | Ja | 9.5 | 4.48 | 18.55%
16010504 | Malag&Soltau GmbH / M&S POWER | HP-M12-E | Luft / Wasser | 12 | 188% | 12 | 144% | R32 | Ja | Ja | 12 | 4.48 | 18.55%
16010520 | Malag&Soltau GmbH / M&S POWER | HP-M16-M | Luft / Wasser | 13 | 179% | 14 | 138% | R32 | Ja | Ja | 13.5 | 4.27 | 22.36%
16010513 | Malag&Soltau GmbH / M&S POWER | HP-S16-E | Luft / Wasser | 13 | 181% | 13 | 137% | R32 | Optional | Ja | 13 | 4.305 | 21.73%
16010529 | Malag&Soltau GmbH / M&S POWER | HP-M8-E-E | Luft / Wasser | 8 | 177% | 9 | 145% | R32 | Ja | Ja | 8.5 | 4.265 | 22.45%
16010553 | Malag&Soltau GmbH / M&S POWER | HP-M10-E-E | Luft / Wasser | 9 | 176% | 10 | 135% | R32 | Ja | Ja | 9.5 | 4.195 | 23.73%
16010550 | Malag&Soltau GmbH / M&S POWER | HP-S10-M | Luft / Wasser | 9 | 185% | 10 | 136% | R32 | Optional | Ja | 9.5 | 4.38 | 20.36%
16010556 | Malag&Soltau GmbH / M&S POWER | HP-M10-M | Luft / Wasser | 9 | 189% | 10 | 140% | R32 | Ja | Ja | 9.5 | 4.48 | 18.55%
16010512 | Malag&Soltau GmbH / M&S POWER | HP-M14-M | Luft / Wasser | 13 | 179% | 13 | 138% | R32 | Ja | Ja | 13 | 4.27 | 22.36%
16010519 | Malag&Soltau GmbH / M&S POWER | HP-M16-E | Luft / Wasser | 14 | 184% | 14 | 145% | R32 | Ja | Ja | 14 | 4.405 | 19.91%
16010511 | Malag&Soltau GmbH / M&S POWER | HP-M14-E | Luft / Wasser | 13 | 185% | 13 | 145% | R32 | Ja | Ja | 13 | 4.425 | 19.55%
16011226 | Malag&Soltau GmbH / M&S POWER | HP-S8-E | Luft / Wasser | 7 | 181% | 7 | 129% | R32 | Optional | Ja | 7 | 4.265 | 22.45%
16011272 | Malag&Soltau GmbH / M&S POWER | HP-S4-E | Luft / Wasser | 5 | 183% | 5 | 128% | R32 | Optional | Ja | 5 | 4.3 | 21.82%
16010549 | Malag&Soltau GmbH / M&S POWER | HP-S10-E | Luft / Wasser | 9 | 181% | 8 | 127% | R32 | Optional | Ja | 8.5 | 4.255 | 22.64%
16010509 | Malag&Soltau GmbH / M&S POWER | HP-A14-M | Luft / Wasser | 12 | 175% | 13 | 132% | R32 | Optional | Ja | 12.5 | 4.16 | 24.36%
16010515 | Malag&Soltau GmbH / M&S POWER | HP-A16-E | Luft / Wasser | 13 | 181% | 13 | 137% | R32 | Optional | Ja | 13 | 4.305 | 21.73%
16010530 | Malag&Soltau GmbH / M&S POWER | HP-M8-E-M | Luft / Wasser | 8 | 176% | 9 | 135% | R32 | Ja | Ja | 8.5 | 4.195 | 23.73%
16010510 | Malag&Soltau GmbH / M&S POWER | HP-M14-E-M | Luft / Wasser | 13 | 179% | 13 | 138% | R32 | Ja | Ja | 13 | 4.27 | 22.36%
16010532 | Malag&Soltau GmbH / M&S POWER | HP-M8-M | Luft / Wasser | 8 | 176% | 9 | 135% | R32 | Ja | Ja | 8.5 | 4.195 | 23.73%
16013609 | Malag&Soltau GmbH / M&S POWER | HP-M6-E-S | Luft / Wasser | 6.1 | 190.2% | 6.1 | 145.5% | R290 | Ja | Ja | 6.1 | 4.5315 | 17.61%
16012079 | Malag&Soltau GmbH / M&S POWER | BLN-010TB1 | Luft / Wasser | 10.4 | 178.9% | 9.3 | 133.5% | R32 | Ja | Optional | 9.85 | 4.2455 | 22.81%
16015083 | Malag&Soltau GmbH / M&S POWER | HP-M50-E-S | Luft / Wasser | 35.4 | 155.9% | 32.11 | 130% | R290 | Ja | Ja | 33.755 | 3.768 | 31.49%
16010552 | Malag&Soltau GmbH / M&S POWER | HP-A10-M | Luft / Wasser | 9 | 185% | 10 | 136% | R32 | Optional | Ja | 9.5 | 4.38 | 20.36%
16013613 | Malag&Soltau GmbH / M&S POWER | HP-M24-E-S | Luft / Wasser | 23.9 | 180.1% | 24.3 | 133.6% | R32 | Ja | Ja | 24.1 | 4.27 | 22.36%
16010555 | Malag&Soltau GmbH / M&S POWER | HP-M10-E | Luft / Wasser | 9 | 176% | 10 | 135% | R32 | Ja | Ja | 9.5 | 4.195 | 23.73%
16011225 | Malag&Soltau GmbH / M&S POWER | HP-M14-E-E | Luft / Wasser | 13 | 185% | 13 | 145% | R32 | Ja | Ja | 13 | 4.425 | 19.55%
16010558 | Malag&Soltau GmbH / M&S POWER | HP-A12-E | Luft / Wasser | 11 | 182% | 11 | 126% | R32 | Optional | Ja | 11 | 4.27 | 22.36%
16010517 | Malag&Soltau GmbH / M&S POWER | HP-M16-E-E | Luft / Wasser | 14 | 184% | 14 | 145% | R32 | Ja | Ja | 14 | 4.405 | 19.91%
16010559 | Malag&Soltau GmbH / M&S POWER | HP-A12-M | Luft / Wasser | 11 | 176% | 11 | 126% | R32 | Optional | Ja | 11 | 4.15 | 24.55%
16013144 | Max Weishaupt SE | WSB 6-A-RMEK-AI | Luft / Wasser | 6 | 192% | 5 | 125% | R32 | Ja | Ja | 5.5 | 4.465 | 18.82%
16003166 | Max Weishaupt SE | WWP L 9 AD / ADR | Luft / Wasser | 5 | 172% | 5 | 127% | R410A | Ja | Ja | 5 | 4.075 | 25.91%
16017681 | Max Weishaupt SE | WWP LI 26-A R | Luft / Wasser | 17 | 174.7% | 17 | 134.6% | R410A | Optional | Ja | 17 | 4.167 | 24.24%
16003227 | Max Weishaupt SE | WBB 20-A-RMD-AI (WWP LB 20-A R) | Luft / Wasser | 17 | 182% | 17 | 153% | R410A | Ja | Ja | 17 | 4.405 | 19.91%
16011453 | Max Weishaupt SE | WSB 18-A-RMD-AI | Luft / Wasser | 15 | 165% | 13 | 130% | R410A | Ja | Ja | 14 | 3.95 | 28.18%
16011896 | Max Weishaupt SE | WSB 8-A-RME-AI | Luft / Wasser | 7 | 187% | 7 | 125% | R32 | Ja | Ja | 7 | 4.365 | 20.64%
16011895 | Max Weishaupt SE | WSB 8-A-RMEK-AI | Luft / Wasser | 7 | 187% | 7 | 125% | R32 | Ja | Ja | 7 | 4.365 | 20.64%
16003270 | Max Weishaupt SE | WWP LA 60-A R | Luft / Wasser | 36 | 157% | 35 | 135% | R407C | Ja | Ja | 35.5 | 3.815 | 30.64%
16011452 | Max Weishaupt SE | WSB 15-A-RMD-AI | Luft / Wasser | 12 | 176% | 13 | 126% | R410A | Ja | Ja | 12.5 | 4.15 | 24.55%
16017680 | Max Weishaupt SE | WWP LI 22-A R | Luft / Wasser | 13 | 179% | 12 | 134.9% | R410A | Optional | Ja | 12.5 | 4.2545 | 22.65%
16003167 | Max Weishaupt SE | WWP L 12 AD / ADR | Luft / Wasser | 7 | 167% | 7 | 127% | R410A | Ja | Ja | 7 | 3.975 | 27.73%
16010403 | Max Weishaupt SE | WWP L 18 AD / ADR | Luft / Wasser | 10 | 179% | 10 | 132% | R410A | Ja | Ja | 10 | 4.24 | 22.91%
16013143 | Max Weishaupt SE | WSB 6-A-RME-AI | Luft / Wasser | 6 | 192% | 5 | 125% | R32 | Ja | Ja | 5.5 | 4.465 | 18.82%
16003170 | Max Weishaupt SE | WWP LS 8-B R-E | Luft / Wasser | 7 | 185% | 6 | 136% | R410A | Ja | Ja | 6.5 | 4.38 | 20.36%
16013559 | Max Weishaupt SE | WSB 10-A-RMEK-AI | Luft / Wasser | 9 | 194% | 8 | 134% | R32 | Ja | Ja | 8.5 | 4.55 | 17.27%
16013558 | Max Weishaupt SE | WSB 10-A-RME-AI | Luft / Wasser | 9 | 194% | 8 | 134% | R32 | Ja | Ja | 8.5 | 4.55 | 17.27%
16003099 | Max Weishaupt SE | WWP L 12 ID | Luft / Wasser | 7 | 167% | 6 | 127% | R410A | Ja | Ja | 6.5 | 3.975 | 27.73%
16003174 | Max Weishaupt SE | WWP LS 8-B R-E-K | Luft / Wasser | 7 | 185% | 6 | 136% | R410A | Ja | Ja | 6.5 | 4.38 | 20.36%
16003171 | Max Weishaupt SE | WWP LS 10-B R | Luft / Wasser | 10 | 168% | 8 | 135% | R410A | Ja | Ja | 9 | 4.035 | 26.64%
16015073 | Max Weishaupt SE | WBB 20-B-RMD-AI | Luft / Wasser | 16 | 186% | 17 | 148% | R410A | Ja | Ja | 16.5 | 4.46 | 18.91%
16011117 | Max Weishaupt SE | WAB 11-A-RME-A | Luft / Wasser | 7 | 185% | 7 | 138% | R290 | Ja | Ja | 7 | 4.39 | 20.18%
16016398 | Max Weishaupt SE | WAB 14-A-RMD-A | Luft / Wasser | 10 | 191% | 9.6 | 142% | R290 | Ja | Ja | 9.8 | 4.53 | 17.64%
16018189 | Max Weishaupt SE | WAB 14-B-RMD-A | Luft / Wasser | 9.8 | 195% | 9.8 | 150% | R290 | Ja | Ja | 9.8 | 4.65 | 15.45%
16003173 | Max Weishaupt SE | WWP LS 16-B R | Luft / Wasser | 15 | 165% | 13 | 132% | R410A | Ja | Ja | 14 | 3.96 | 28%
16003232 | Max Weishaupt SE | WBB 12-A-RME-AI | Luft / Wasser | 9 | 188% | 9 | 138% | R410A | Ja | Ja | 9 | 4.45 | 19.09%
16003218 | Max Weishaupt SE | WWP LS 10-B R-K | Luft / Wasser | 10 | 168% | 8 | 134% | R410A | Ja | Ja | 9 | 4.03 | 26.73%
16018400 | Max Weishaupt SE | WWP LA 20/30-A R | Luft / Wasser | 19.7 | 205% | 19.8 | 155% | R290 | Ja | Ja | 19.75 | 4.875 | 11.36%
16003233 | Max Weishaupt SE | WWP LI 16-A R | Luft / Wasser | 10 | 188% | 10 | 147% | R410A | Ja | Ja | 10 | 4.495 | 18.27%
16011510 | Max Weishaupt SE | WBB 12-B-RMD-AI | Luft / Wasser | 8 | 177% | 9 | 139% | R410A | Ja | Ja | 8.5 | 4.235 | 23%
16011451 | Max Weishaupt SE | WSB 12-A-RMD-AI | Luft / Wasser | 10 | 168% | 8 | 132% | R410A | Ja | Ja | 9 | 4.02 | 26.91%
16003172 | Max Weishaupt SE | WWP LS 13-B R | Luft / Wasser | 12 | 176% | 13 | 128% | R410A | Ja | Ja | 12.5 | 4.16 | 24.36%
16003228 | Max Weishaupt SE | WBB 12-A-RMD-AI (WWP LB 12-A R) | Luft / Wasser | 9 | 188% | 9 | 148% | R410A | Ja | Ja | 9 | 4.5 | 18.18%
16018730 | Max Weishaupt SE | WWP LA 43/60-A R | Luft / Wasser | 39.5 | 186% | 40 | 149% | R290 | Ja | Ja | 39.75 | 4.465 | 18.82%
16011116 | Max Weishaupt SE | WAB 8-A-RME-A | Luft / Wasser | 6 | 188% | 6 | 140% | R290 | Ja | Ja | 6 | 4.46 | 18.91%
16003165 | Max Weishaupt SE | WWP L 12 IDK | Luft / Wasser | 7 | 176% | 6 | 129% | R410A | Ja | Ja | 6.5 | 4.165 | 24.27%
16011679 | MHG Heiztechnik GmbH | ecoWP 7Xe | Luft / Wasser | 6.8 | 173.8% | 7.57 | 129.8% | R454B | Ja | Ja | 7.185 | 4.125 | 25%
16015877 | MHG Heiztechnik GmbH | ecoWP 2Xe 8 | Luft / Wasser | 8.2 | 199.1% | 8 | 148.6% | R290 | Ja | Ja | 8.1 | 4.725 | 14.09%
16018399 | MHG Heiztechnik GmbH | ecoWP 2Xm 5 | Luft / Wasser | 5 | 192% | 5 | 139% | R290 | Ja | Ja | 5 | 4.535 | 17.55%
16015871 | MHG Heiztechnik GmbH | ecoWP 2Xe 18 | Luft / Wasser | 16 | 178.7% | 16.3 | 137% | R290 | Ja | Ja | 16.15 | 4.259 | 22.56%
16017500 | MHG Heiztechnik GmbH | ecoWP 2Xe 6 | Luft / Wasser | 6.1 | 207.2% | 6.1 | 145.7% | R290 | Ja | Ja | 6.1 | 4.8725 | 11.41%
16011680 | MHG Heiztechnik GmbH | ecoWP 10Xe | Luft / Wasser | 9.4 | 168.1% | 10.75 | 127.2% | R454B | Ja | Ja | 10.075 | 3.998 | 27.31%
16011681 | MHG Heiztechnik GmbH | ecoWP 15Xe | Luft / Wasser | 14.29 | 171.8% | 16.35 | 128.6% | R454B | Ja | Ja | 15.32 | 4.079 | 25.84%
16016023 | MHG Heiztechnik GmbH | ecoWP 2Xe 12 | Luft / Wasser | 10 | 200.1% | 10 | 148.8% | R290 | Ja | Ja | 10 | 4.746 | 13.71%
16012528 | Michl Technik GmbH | WPV-IT16 | Luft / Wasser | 13 | 181% | 13 | 137% | R32 | Optional | Optional | 13 | 4.305 | 21.73%
16012538 | Michl Technik GmbH | MPW-SP12 | Luft / Wasser | 12 | 180% | 12 | 137% | R32 | Ja | Optional | 12 | 4.285 | 22.09%
16017059 | Michl Technik GmbH | SMP3/V2 | Luft / Wasser | 10.26 | 180.8% | 12.16 | 134.7% | R290 | Ja | Ja | 11.21 | 4.2895 | 22.01%
16017060 | Michl Technik GmbH | SMP4/V2 | Luft / Wasser | 12.03 | 184.1% | 11.94 | 141% | R290 | Ja | Ja | 11.985 | 4.387 | 20.24%
16012526 | Michl Technik GmbH | WPV-IT12 | Luft / Wasser | 11 | 182% | 11 | 126% | R32 | Optional | Optional | 11 | 4.27 | 22.36%
16012524 | Michl Technik GmbH | WPV-IT8 | Luft / Wasser | 7 | 181% | 7 | 129% | R32 | Optional | Optional | 7 | 4.265 | 22.45%
16012530 | Michl Technik GmbH | WPM-IT10 (Smart-Grid-Ready optional) | Luft / Wasser | 9 | 185% | 10 | 136% | R32 | Optional | Optional | 9.5 | 4.38 | 20.36%
16018188 | Michl Technik GmbH | SMP0/V2 | Luft / Wasser | 4.02 | 198.1% | 4.03 | 144.5% | R290 | Ja | Ja | 4.025 | 4.6845 | 14.83%
16012534 | Michl Technik GmbH | MPV-SP4 | Luft / Wasser | 5 | 192% | 5 | 137% | R32 | Ja | Optional | 5 | 4.525 | 17.73%
16017058 | Michl Technik GmbH | SMP2/V2 | Luft / Wasser | 7.6 | 181.6% | 8.09 | 135.8% | R290 | Ja | Ja | 7.845 | 4.311 | 21.62%
16012535 | Michl Technik GmbH | MPV-SP6 (0,95 kg R32) | Luft / Wasser | 6 | 199% | 5 | 137% | R32 | Ja | Optional | 5.5 | 4.665 | 15.18%
16012531 | Michl Technik GmbH | WPM-IT12 | Luft / Wasser | 8.9 | 161.2% | 9.2 | 130.1% | R32 | Optional | Optional | 9.05 | 3.8745 | 29.55%
16012532 | Michl Technik GmbH | WPM-IT14 | Luft / Wasser | 12 | 183% | 12 | 137% | R32 | Optional | Optional | 12 | 4.345 | 21%
16012525 | Michl Technik GmbH | WPV-IT10 | Luft / Wasser | 9 | 181% | 8 | 127% | R32 | Optional | Optional | 8.5 | 4.255 | 22.64%
16017061 | Michl Technik GmbH | SMP5/V2 | Luft / Wasser | 14.05 | 184.6% | 13.46 | 138.9% | R290 | Ja | Ja | 13.755 | 4.3865 | 20.25%
16012522 | Michl Technik GmbH | WPV-IT4 | Luft / Wasser | 5 | 183% | 5 | 128% | R32 | Optional | Optional | 5 | 4.3 | 21.82%
16017062 | Michl Technik GmbH | SMP6/V2 | Luft / Wasser | 15.51 | 186% | 15.87 | 135.4% | R290 | Ja | Ja | 15.69 | 4.397 | 20.05%
16012539 | Michl Technik GmbH | MPW-SP14 | Luft / Wasser | 13 | 179% | 13 | 138% | R32 | Ja | Optional | 13 | 4.27 | 22.36%
16012523 | Michl Technik GmbH | WPV-IT6 | Luft / Wasser | 6 | 181% | 5 | 128% | R32 | Optional | Optional | 5.5 | 4.26 | 22.55%
16012533 | Michl Technik GmbH | WPM-IT16 | Luft / Wasser | 13 | 181% | 13 | 137% | R32 | Optional | Optional | 13 | 4.305 | 21.73%
16012527 | Michl Technik GmbH | WPV-IT14 | Luft / Wasser | 12 | 183% | 13 | 137% | R32 | Optional | Optional | 12.5 | 4.345 | 21%
16012537 | Michl Technik GmbH | MPW-SP10 | Luft / Wasser | 9 | 189% | 10 | 140% | R32 | Ja | Optional | 9.5 | 4.48 | 18.55%
16012540 | Michl Technik GmbH | MPW-SP16 | Luft / Wasser | 13 | 179% | 14 | 138% | R32 | Ja | Optional | 13.5 | 4.27 | 22.36%
16017057 | Michl Technik GmbH | SMP1/V2 | Luft / Wasser | 5.82 | 182.7% | 5.59 | 136% | R290 | Ja | Ja | 5.705 | 4.334 | 21.2%
16012536 | Michl Technik GmbH | MPV-SP8 (1,6 kg R32) | Luft / Wasser | 8 | 177% | 9 | 145% | R32 | Ja | Optional | 8.5 | 4.265 | 22.45%
16012529 | Michl Technik GmbH | WPM-IT8 (Smart-Grid-Ready optional) | Luft / Wasser | 8 | 178% | 9 | 136% | R32 | Optional | Optional | 8.5 | 4.24 | 22.91%
16007635 | Midea Europe GmbH | MHA-V16W/D2RN8-B + HB-A160/C***GN8-B | Luft / Wasser | 15.2 | 182% | 13 | 133% | R32 | Ja | Ja | 14.1 | 4.305 | 21.73%
16007639 | Midea Europe GmbH | MHA-V12W/D2RN8-B + HBT-A160/240C***GN8-B | Luft / Wasser | 12 | 189% | 11.6 | 135% | R32 | Ja | Ja | 11.8 | 4.455 | 19%
16009766 | Midea Europe GmbH | MHA-V4W/D2N8-B + HBT-A100/240C***GN8-B | Luft / Wasser | 5.5 | 191% | 4.4 | 130% | R32 | Ja | Ja | 4.95 | 4.47 | 18.73%
16017295 | Midea Europe GmbH | MHA-V12WD2RN8-E + HB-A160CDS90GN8-E | Luft / Wasser | 12 | 205% | 12 | 154% | R32 | Ja | Ja | 12 | 4.87 | 11.45%
16015165 | Midea Europe GmbH | MHC-V10WD2RN7-BE30 | Luft / Wasser | 9.8 | 210% | 10 | 157% | R290 | Ja | Ja | 9.9 | 4.985 | 9.364%
16014136 | Midea Europe GmbH | MHC-V10WD2N7-E30 | Luft / Wasser | 9.2 | 199% | 7.8 | 149% | R290 | Ja | Ja | 8.5 | 4.725 | 14.09%
16010146 | Midea Europe GmbH | MHA-V14W/D2RN8-B + HB-A160/C***GN8-B | Luft / Wasser | 13.7 | 186% | 12.1 | 136% | R32 | Ja | Ja | 12.9 | 4.4 | 20%
16015166 | Midea Europe GmbH | MHC-V12WD2RN7-BER90 | Luft / Wasser | 12.1 | 194% | 12.1 | 155% | R290 | Ja | Ja | 12.1 | 4.655 | 15.36%
16015872 | Midea Europe GmbH | MHC-V26WD2RN7 | Luft / Wasser | 26 | 194.9% | 26 | 150.7% | R290 | Ja | Ja | 26 | 4.6515 | 15.43%
16010326 | Midea Europe GmbH | MHA-V10W/D2N8-B + HBT-A100/190C***GN8-B | Luft / Wasser | 9.2 | 205% | 7.7 | 137% | R32 | Ja | Ja | 8.45 | 4.785 | 13%
16017296 | Midea Europe GmbH | MHA-V14WD2RN8-E + HB-A160CDS90GN8-E | Luft / Wasser | 13.8 | 199% | 13.8 | 152% | R32 | Ja | Ja | 13.8 | 4.74 | 13.82%
16007638 | Midea Europe GmbH | MHA-V10W/D2N8-B + HBT-A100/240C***GN8-B | Luft / Wasser | 9.2 | 205% | 7.7 | 137% | R32 | Ja | Ja | 8.45 | 4.785 | 13%
16014139 | Midea Europe GmbH | MHC-V16WD2RN7-ER90 | Luft / Wasser | 14.7 | 180% | 14.4 | 139% | R290 | Ja | Ja | 14.55 | 4.295 | 21.91%
16010267 | Midea Europe GmbH | MHC-V22W/D2RN8-B | Luft / Wasser | 22.3 | 178% | 22.4 | 126% | R32 | Ja | Nein | 22.35 | 4.19 | 23.82%
16015873 | Midea Europe GmbH | MHC-V30WD2RN7 | Luft / Wasser | 30 | 193.8% | 30 | 148.7% | R290 | Ja | Ja | 30 | 4.6195 | 16.01%
16010324 | Midea Europe GmbH | MHA-V8W/D2N8-B + HB-A100/C***GN8-B | Luft / Wasser | 8.1 | 205% | 6.6 | 132% | R32 | Ja | Ja | 7.35 | 4.76 | 13.45%
16010145 | Midea Europe GmbH | MHC-V18W/D2RN8-B | Luft / Wasser | 18 | 181% | 17.7 | 125% | R32 | Ja | Nein | 17.85 | 4.245 | 22.82%
16010203 | Midea Europe GmbH | MHA-V10W/D2N8-B + HB-A100/C***GN8-B | Luft / Wasser | 9.2 | 205% | 7.7 | 137% | R32 | Ja | Ja | 8.45 | 4.785 | 13%
16007561 | Midea Europe GmbH | MHC-V6W/D2N8-B | Luft / Wasser | 6.8 | 195% | 5.7 | 138% | R32 | Ja | Nein | 6.25 | 4.59 | 16.55%
16007640 | Midea Europe GmbH | MHA-V14W/D2RN8-B + HBT-A160/240C***GN8-B | Luft / Wasser | 13.7 | 186% | 12.1 | 136% | R32 | Ja | Ja | 12.9 | 4.4 | 20%
16010327 | Midea Europe GmbH | MHA-V6W/D2N8-B + HBT-A100/240C***GN8-B | Luft / Wasser | 6.8 | 195% | 5.7 | 138% | R32 | Ja | Ja | 6.25 | 4.59 | 16.55%
16015167 | Midea Europe GmbH | MHC-V14WD2RN7-BER90 | Luft / Wasser | 14.1 | 187% | 13.8 | 151% | R290 | Ja | Ja | 13.95 | 4.495 | 18.27%
16015168 | Midea Europe GmbH | MHC-V16WD2RN7-BER90 | Luft / Wasser | 15.9 | 185% | 14.7 | 151% | R290 | Ja | Ja | 15.3 | 4.455 | 19%
16007629 | Midea Europe GmbH | MHC-V14W/D2RN8-B | Luft / Wasser | 13.7 | 186% | 12.1 | 136% | R32 | Ja | Nein | 12.9 | 4.4 | 20%
16014133 | Midea Europe GmbH | MHC-V4WD2N7-E30 | Luft / Wasser | 5 | 199% | 4.9 | 148% | R290 | Ja | Ja | 4.95 | 4.72 | 14.18%
16015874 | Midea Europe GmbH | MHC-V35WD2RN7 | Luft / Wasser | 35 | 176.3% | 35 | 142.4% | R290 | Ja | Ja | 35 | 4.238 | 22.95%
16007637 | Midea Europe GmbH | MHA-V8W/D2N8-B + HBT-A100/190C***GN8-B | Luft / Wasser | 8.1 | 205% | 6.6 | 132% | R32 | Ja | Ja | 7.35 | 4.76 | 13.45%
16007634 | Midea Europe GmbH | MHA-V12W/D2RN8-B + HB-A160/C***GN8-B | Luft / Wasser | 12 | 189% | 11.6 | 135% | R32 | Ja | Ja | 11.8 | 4.455 | 19%
16010218 | Midea Europe GmbH | MHA-V8W/D2N8-B + HBT-A100/240C***GN8-B | Luft / Wasser | 8.1 | 205% | 6.6 | 132% | R32 | Ja | Ja | 7.35 | 4.76 | 13.45%
16014134 | Midea Europe GmbH | MHC-V6WD2N7-E30 | Luft / Wasser | 6.4 | 192% | 3.82 | 149% | R290 | Ja | Ja | 5.11 | 4.585 | 16.64%
16007628 | Midea Europe GmbH | MHC-V12W/D2RN8-B | Luft / Wasser | 12 | 189% | 11.6 | 135% | R32 | Ja | Nein | 11.8 | 4.455 | 19%
16007632 | Midea Europe GmbH | MHA-V4W/D2N8-B + HB-A60/C***GN8-B | Luft / Wasser | 5.5 | 191% | 4.4 | 130% | R32 | Ja | Ja | 4.95 | 4.47 | 18.73%
16007630 | Midea Europe GmbH | MHC-V16W/D2RN8-B | Luft / Wasser | 15.2 | 182% | 13 | 133% | R32 | Ja | Nein | 14.1 | 4.305 | 21.73%
16015164 | Midea Europe GmbH | MHC-V8WD2RN7-BE30 | Luft / Wasser | 7.9 | 211% | 8.2 | 159% | R290 | Ja | Ja | 8.05 | 5.015 | 8.818%
16007636 | Midea Europe GmbH | MHA-V6W/D2N8-B + HBT-A100/190C***GN8-B | Luft / Wasser | 6.8 | 195% | 5.7 | 138% | R32 | Ja | Ja | 6.25 | 4.59 | 16.55%
16007626 | Midea Europe GmbH | MHC-V8W/D2N8-B | Luft / Wasser | 8.1 | 205% | 6.6 | 132% | R32 | Ja | Nein | 7.35 | 4.76 | 13.45%
16007633 | Midea Europe GmbH | MHA-V6W/D2N8-B + HB-A60/C***GN8-B | Luft / Wasser | 6.8 | 195% | 5.7 | 138% | R32 | Ja | Ja | 6.25 | 4.59 | 16.55%
16014135 | Midea Europe GmbH | MHC-V8WD2N7-E30 | Luft / Wasser | 8 | 204% | 6.8 | 149% | R290 | Ja | Ja | 7.4 | 4.825 | 12.27%
16007627 | Midea Europe GmbH | MHC-V10W/D2N8-B | Luft / Wasser | 9.2 | 205% | 7.7 | 137% | R32 | Ja | Nein | 8.45 | 4.785 | 13%
16014138 | Midea Europe GmbH | MHC-V14WD2RN7-ER90 | Luft / Wasser | 13.7 | 182% | 13 | 141% | R290 | Ja | Ja | 13.35 | 4.345 | 21%
16014137 | Midea Europe GmbH | MHC-V12WD2RN7-ER90 | Luft / Wasser | 11.5 | 183% | 12 | 141% | R290 | Ja | Ja | 11.75 | 4.365 | 20.64%
16010147 | Midea Europe GmbH | MHA-V16W/D2RN8-B + HBT-A160/240C***GN8-B | Luft / Wasser | 15.2 | 182% | 13 | 133% | R32 | Ja | Ja | 14.1 | 4.305 | 21.73%
16010325 | Midea Europe GmbH | MHA-V4W/D2N8-B + HBT-A100/190C***GN8-B | Luft / Wasser | 5.5 | 191% | 4.4 | 130% | R32 | Ja | Ja | 4.95 | 4.47 | 18.73%
16017297 | Midea Europe GmbH | MHA-V16WD2RN8-E + HB-A160CDS90GN8-E | Luft / Wasser | 15.5 | 194% | 15 | 151% | R32 | Ja | Ja | 15.25 | 4.635 | 15.73%
16009423 | Mitsubishi Electric Europe B.V. | PUD-SHWM100YAA + ERST30D-YM9ED | Luft / Wasser | 10 | 178% | 10 | 135% | R32 | Ja | Ja | 10 | 4.235 | 23%
16008092 | Mitsubishi Electric Europe B.V. | NX2-Q-G06 /A /0606 | Luft / Wasser | 480.99 | 154% |  |  | R454B | Optional | Ja | 480.99 | 0 | n.a.
16014298 | Mitsubishi Electric Europe B.V. | PUZ-SWM100YAA + ERST30F-VM2EE | Luft / Wasser | 10 | 180% | 10 | 134% | R32 | Ja | Ja | 10 | 4.27 | 22.36%
16008218 | Mitsubishi Electric Europe B.V. | i-FX-N-G05 /SL-A /1152 | Luft / Wasser | 828.34 | 158% |  |  | R513A | Optional | Ja | 828.34 | 0 | n.a.
16008758 | Mitsubishi Electric Europe B.V. | NX-N /SL-CA /1104T | Luft / Wasser | 243.13 | 152% |  |  | R410A | Optional | Ja | 243.13 | 0 | n.a.
16009481 | Mitsubishi Electric Europe B.V. | PUD-SWM120YAA + EHST20D-VM2D | Luft / Wasser | 12 | 176% | 12 | 128% | R32 | Ja | Ja | 12 | 4.16 | 24.36%
16008534 | Mitsubishi Electric Europe B.V. | NX-CN /SL-K /502 | Luft / Wasser | 93.86 | 156% |  |  | R410A | Optional | Ja | 93.86 | 0 | n.a.
16008156 | Mitsubishi Electric Europe B.V. | NX2-Q-G06 /K /0446 | Luft / Wasser | 370.76 | 146% |  |  | R454B | Optional | Ja | 370.76 | 0 | n.a.
16008915 | Mitsubishi Electric Europe B.V. | i-FX-N-G01 /SL-A /0572 | Luft / Wasser | 413.95 | 156% |  |  | R134a | Optional | Ja | 413.95 | 0 | n.a.
16009377 | Mitsubishi Electric Europe B.V. | PUD-SHWM60VAA + ERST20D-VM6D | Luft / Wasser | 6 | 178% | 6 | 134% | R32 | Ja | Ja | 6 | 4.23 | 23.09%
16008016 | Mitsubishi Electric Europe B.V. | NX2-N-G06 /K /EC /0546 | Luft / Wasser | 372.72 | 145% |  |  | R454B | Optional | Ja | 372.72 | 0 | n.a.
16008269 | Mitsubishi Electric Europe B.V. | NX-Q /SL /0152P | Luft / Wasser | 33.21 | 150% |  |  | R410A | Optional | Ja | 33.21 | 0 | n.a.
16014364 | Mitsubishi Electric Europe B.V. | PUZ-SHWM140YAA + ERSF-MEE | Luft / Wasser | 14 | 185% | 14 | 142% | R32 | Ja | Ja | 14 | 4.41 | 19.82%
16008138 | Mitsubishi Electric Europe B.V. | NX-N-G06 /CA /0804T | Luft / Wasser | 164.33 | 148% |  |  | R454B | Optional | Ja | 164.33 | 0 | n.a.
16008483 | Mitsubishi Electric Europe B.V. | NX-Q-G06 /SL /1104 | Luft / Wasser | 213.9 | 151% |  |  | R454B | Optional | Ja | 213.9 | 0 | n.a.
16008179 | Mitsubishi Electric Europe B.V. | NX-CN /A /232 | Luft / Wasser | 45.98 | 160% |  |  | R410A | Optional | Ja | 45.98 | 0 | n.a.
16008254 | Mitsubishi Electric Europe B.V. | i-NX-Q /SL /0262P | Luft / Wasser | 58.42 | 151% |  |  | R410A | Optional | Ja | 58.42 | 0 | n.a.
16007961 | Mitsubishi Electric Europe B.V. | NX-N-G06 /SL-K /EC /0604T | Luft / Wasser | 116.72 | 157% |  |  | R454B | Optional | Ja | 116.72 | 0 | n.a.
16009362 | Mitsubishi Electric Europe B.V. | PUD-SHWM60VAA + ERSD-YM9D | Luft / Wasser | 6 | 178% | 6 | 134% | R32 | Ja | Ja | 6 | 4.23 | 23.09%
16014284 | Mitsubishi Electric Europe B.V. | PUZ-SWM80YAA + ERSF-MEE | Luft / Wasser | 8 | 184% | 8 | 130% | R32 | Ja | Ja | 8 | 4.33 | 21.27%
16014316 | Mitsubishi Electric Europe B.V. | PUZ-SWM140YAA + ERST20F-VM6E | Luft / Wasser | 14 | 177% | 14 | 135% | R32 | Ja | Ja | 14 | 4.215 | 23.36%
16007943 | Mitsubishi Electric Europe B.V. | SUZ-SWM40VA + E*ST20D-**D | Luft / Wasser | 5.1 | 187% | 4.6 | 132% | R32 | Ja | Ja | 4.85 | 4.4 | 20%
16014321 | Mitsubishi Electric Europe B.V. | PUZ-SHWM60VAA + ERSF-VM2E | Luft / Wasser | 6 | 188% | 6 | 131% | R32 | Ja | Ja | 6 | 4.415 | 19.73%
16008243 | Mitsubishi Electric Europe B.V. | NX2-Q-G06 /SL /EC /0506 | Luft / Wasser | 391.94 | 153% |  |  | R454B | Optional | Ja | 391.94 | 0 | n.a.
16014333 | Mitsubishi Electric Europe B.V. | PUZ-SHWM80YAA + ERSF-YM9E | Luft / Wasser | 8 | 187% | 8 | 140% | R32 | Ja | Ja | 8 | 4.44 | 19.27%
16009505 | Mitsubishi Electric Europe B.V. | PUD-SHWM140YAA + EHSD-VM2D | Luft / Wasser | 14 | 177% | 14 | 134% | R32 | Ja | Ja | 14 | 4.21 | 23.45%
16008039 | Mitsubishi Electric Europe B.V. | i-FX-Q2 /SL-CA /0502 | Luft / Wasser | 362.54 | 158% |  |  | R134a | Optional | Ja | 362.54 | 0 | n.a.
16008455 | Mitsubishi Electric Europe B.V. | NX-CN /K /704 | Luft / Wasser | 131.57 | 158% |  |  | R410A | Optional | Ja | 131.57 | 0 | n.a.
16009415 | Mitsubishi Electric Europe B.V. | PUD-SHWM100YAA + EHST30D-MED | Luft / Wasser | 10 | 178% | 10 | 135% | R32 | Ja | Ja | 10 | 4.235 | 23%
16011099 | Mitsubishi Electric Europe B.V. | PUZ-WM112YAA + ERPX-ME | Luft / Wasser | 10 | 195% | 10 | 136% | R32 | Ja | Ja | 10 | 4.58 | 16.73%
16008049 | Mitsubishi Electric Europe B.V. | i-FX-Q2 /XL-CA /0532 | Luft / Wasser | 342.55 | 164% |  |  | R134a | Optional | Ja | 342.55 | 0 | n.a.
16008948 | Mitsubishi Electric Europe B.V. | PUHZ-SHW 140 YHA + EHST20C-VM2C | Luft / Wasser | 17 | 165% | 15.8 | 128% | R410A | Ja | Ja | 16.4 | 3.94 | 28.36%
16009564 | Mitsubishi Electric Europe B.V. | PUD-SWM80YAA + ERSD-VM6D | Luft / Wasser | 8 | 176% | 8 | 130% | R32 | Ja | Ja | 8 | 4.17 | 24.18%
16009088 | Mitsubishi Electric Europe B.V. | PUHZ-SHW 140 YHA + ERST20C-VM2D | Luft / Wasser | 17 | 165% | 15.8 | 128% | R410A | Ja | Ja | 16.4 | 3.94 | 28.36%
16009529 | Mitsubishi Electric Europe B.V. | PUD-SHWM140YAA + ERST30D-YM9ED | Luft / Wasser | 14 | 177% | 14 | 134% | R32 | Ja | Ja | 14 | 4.21 | 23.45%
16008097 | Mitsubishi Electric Europe B.V. | NX2-Q-G06 /A /EC /0344 | Luft / Wasser | 272.84 | 158% |  |  | R454B | Optional | Ja | 272.84 | 0 | n.a.
16014323 | Mitsubishi Electric Europe B.V. | PUZ-SHWM60VAA + ERSF-YM9E | Luft / Wasser | 6 | 188% | 6 | 131% | R32 | Ja | Ja | 6 | 4.415 | 19.73%
16014268 | Mitsubishi Electric Europe B.V. | SUZ-SWM100VA + ERSD-VM6E | Luft / Wasser | 7.8 | 182% | 7.5 | 134% | R32 | Ja | Ja | 7.65 | 4.31 | 21.64%
16009392 | Mitsubishi Electric Europe B.V. | PUD-SHWM80YAA + EHST30D-YM9ED | Luft / Wasser | 8 | 181% | 8 | 135% | R32 | Ja | Ja | 8 | 4.295 | 21.91%
16009521 | Mitsubishi Electric Europe B.V. | PUD-SHWM140YAA + EHST30D-MED | Luft / Wasser | 14 | 177% | 14 | 134% | R32 | Ja | Ja | 14 | 4.21 | 23.45%
16014285 | Mitsubishi Electric Europe B.V. | PUZ-SWM80YAA + ERST20F-VM2E | Luft / Wasser | 8 | 184% | 8 | 130% | R32 | Ja | Ja | 8 | 4.33 | 21.27%
16008680 | Mitsubishi Electric Europe B.V. | NX2-N-G06 /A /0446 | Luft / Wasser | 367.76 | 153% |  |  | R454B | Optional | Ja | 367.76 | 0 | n.a.
16009066 | Mitsubishi Electric Europe B.V. | SUZ-SWM80VA + ERSD-YM9D | Luft / Wasser | 7.1 | 187% | 7.1 | 133% | R32 | Ja | Ja | 7.1 | 4.405 | 19.91%
16008347 | Mitsubishi Electric Europe B.V. | NX-Q-G06 /LN /EC /0804 | Luft / Wasser | 144.21 | 148% |  |  | R454B | Optional | Ja | 144.21 | 0 | n.a.
16008751 | Mitsubishi Electric Europe B.V. | NX2-N-G06 /D /A /EC /0344 | Luft / Wasser | 271.48 | 154% |  |  | R454B | Optional | Ja | 271.48 | 0 | n.a.
16008469 | Mitsubishi Electric Europe B.V. | i-NX-N /0502P | Luft / Wasser | 105.34 | 150% |  |  | R410A | Optional | Ja | 105.34 | 0 | n.a.
16014312 | Mitsubishi Electric Europe B.V. | PUZ-SWM140YAA + ERSF-VM6E | Luft / Wasser | 14 | 177% | 14 | 135% | R32 | Ja | Ja | 14 | 4.215 | 23.36%
16009566 | Mitsubishi Electric Europe B.V. | PUD-SWM80YAA + EHST17D-VM2D | Luft / Wasser | 8 | 176% | 8 | 130% | R32 | Ja | Ja | 8 | 4.17 | 24.18%
16009522 | Mitsubishi Electric Europe B.V. | PUD-SHWM140YAA + EHST30D-VM6ED | Luft / Wasser | 14 | 177% | 14 | 134% | R32 | Ja | Ja | 14 | 4.21 | 23.45%
16008036 | Mitsubishi Electric Europe B.V. | i-FX-Q2 /CA /0902 | Luft / Wasser | 632 | 157% |  |  | R134a | Optional | Ja | 632 | 0 | n.a.
16006701 | Mitsubishi Electric Europe B.V. | PUHZ-SHW 80 (V)YAA + EH(R)SC-**C(D) | Luft / Wasser | 9.6 | 172% | 9 | 134% | R410A | Ja | Ja | 9.3 | 4.11 | 25.27%
16008077 | Mitsubishi Electric Europe B.V. | i-FX-N-G05 /A /NR /0602 | Luft / Wasser | 443.11 | 156% |  |  | R513A | Optional | Ja | 443.11 | 0 | n.a.
16008037 | Mitsubishi Electric Europe B.V. | i-FX-Q2 /CA /1002 | Luft / Wasser | 670.14 | 158% |  |  | R134a | Optional | Ja | 670.14 | 0 | n.a.
16014199 | Mitsubishi Electric Europe B.V. | SUZ-SWM40VA2 + EHSD-VM6E | Luft / Wasser | 4.7 | 196% | 4.5 | 133% | R32 | Ja | Ja | 4.6 | 4.585 | 16.64%
16009538 | Mitsubishi Electric Europe B.V. | PUD-SWM60VAA + EHST30D-VM6ED | Luft / Wasser | 6 | 175% | 6 | 130% | R32 | Ja | Ja | 6 | 4.15 | 24.55%
16008293 | Mitsubishi Electric Europe B.V. | NX-N-G06 /LN-CA /EC /0452P | Luft / Wasser | 88.07 | 149% |  |  | R454B | Optional | Ja | 88.07 | 0 | n.a.
16014252 | Mitsubishi Electric Europe B.V. | SUZ-SWM100VA + EHST20D-YM9E | Luft / Wasser | 7.8 | 182% | 7.5 | 134% | R32 | Ja | Ja | 7.65 | 4.31 | 21.64%
16010227 | Mitsubishi Electric Europe B.V. | i-NX-Q /SL /0252P | Luft / Wasser | 51.65 | 151% |  |  | R410A | Optional | Ja | 51.65 | 0 | n.a.
16008546 | Mitsubishi Electric Europe B.V. | NX-N /CA /0804T | Luft / Wasser | 175.82 | 147% |  |  | R410A | Optional | Ja | 175.82 | 0 | n.a.
16008091 | Mitsubishi Electric Europe B.V. | NX2-Q-G06 /A /0546 | Luft / Wasser | 372.54 | 153% |  |  | R454B | Optional | Ja | 372.54 | 0 | n.a.
16009406 | Mitsubishi Electric Europe B.V. | PUD-SHWM80YAA + ERSD-MED | Luft / Wasser | 8 | 181% | 8 | 135% | R32 | Ja | Ja | 8 | 4.295 | 21.91%
16008748 | Mitsubishi Electric Europe B.V. | NX2-N-G06 /D /A /0738 | Luft / Wasser | 591.22 | 151% |  |  | R454B | Optional | Ja | 591.22 | 0 | n.a.
16014241 | Mitsubishi Electric Europe B.V. | SUZ-SWM80VA2 + EHSD-MEE | Luft / Wasser | 6.6 | 183% | 7 | 133% | R32 | Ja | Ja | 6.8 | 4.325 | 21.36%
16008537 | Mitsubishi Electric Europe B.V. | NX-CN /SL-K /702 | Luft / Wasser | 132.88 | 152% |  |  | R410A | Optional | Ja | 132.88 | 0 | n.a.
16009425 | Mitsubishi Electric Europe B.V. | PUD-SHWM100YAA + EHSD-VM2D | Luft / Wasser | 10 | 178% | 10 | 135% | R32 | Ja | Ja | 10 | 4.235 | 23%
16014231 | Mitsubishi Electric Europe B.V. | SUZ-SWM80VA2 + EHST30D-VM6EE | Luft / Wasser | 6.6 | 183% | 7 | 133% | R32 | Ja | Ja | 6.8 | 4.325 | 21.36%
16008248 | Mitsubishi Electric Europe B.V. | NX-CN /D /A /524 | Luft / Wasser | 100.18 | 163% |  |  | R410A | Optional | Ja | 100.18 | 0 | n.a.
16008233 | Mitsubishi Electric Europe B.V. | NX2-Q-G06 /SL /0364 | Luft / Wasser | 253.64 | 151% |  |  | R454B | Optional | Ja | 253.64 | 0 | n.a.
16008005 | Mitsubishi Electric Europe B.V. | NX2-N-G06 /K /0364 | Luft / Wasser | 293.87 | 145% |  |  | R454B | Optional | Ja | 293.87 | 0 | n.a.
16007899 | Mitsubishi Electric Europe B.V. | NX-N-G06 /SL-CA /EC /1104T | Luft / Wasser | 227.61 | 161% |  |  | R454B | Optional | Ja | 227.61 | 0 | n.a.
16007833 | Mitsubishi Electric Europe B.V. | ERACS2-Q-G05 /XL-CA-E /1562 | Luft / Wasser | 241.75 | 149% |  |  | R513A | Optional | Ja | 241.75 | 0 | n.a.
16011429 | Mitsubishi Electric Europe B.V. | PUZ-WZ80VAA(-BS) + ERPX-YM9E | Luft / Wasser | 8 | 176% | 8 | 140% | R290 | Ja | Ja | 8 | 4.22 | 23.27%
16009533 | Mitsubishi Electric Europe B.V. | PUD-SWM60VAA + EHST20D-VM2D | Luft / Wasser | 6 | 175% | 6 | 130% | R32 | Ja | Ja | 6 | 4.15 | 24.55%
16008147 | Mitsubishi Electric Europe B.V. | NX-N-G06 /CA /0452P | Luft / Wasser | 88.07 | 145% |  |  | R454B | Optional | Ja | 88.07 | 0 | n.a.
16009131 | Mitsubishi Electric Europe B.V. | SUZ-SWM60VA + EHST20D-YM9D | Luft / Wasser | 6.6 | 187% | 6 | 133% | R32 | Ja | Ja | 6.3 | 4.405 | 19.91%
16008958 | Mitsubishi Electric Europe B.V. | PUHZ-SHW 140 YHA + ERST30C-VM2EC | Luft / Wasser | 17 | 165% | 15.8 | 128% | R410A | Ja | Ja | 16.4 | 3.94 | 28.36%
16008879 | Mitsubishi Electric Europe B.V. | NX-N-G06 /LN-CA /EC /0712P | Luft / Wasser | 147.24 | 148% |  |  | R454B | Optional | Ja | 147.24 | 0 | n.a.
16014166 | Mitsubishi Electric Europe B.V. | SUZ-SWM30VA + EHST30D-YM9EE | Luft / Wasser | 4 | 191% | 3.6 | 130% | R32 | Ja | Ja | 3.8 | 4.47 | 18.73%
16011420 | Mitsubishi Electric Europe B.V. | PUZ-WZ80VAA(-BS) + ERPT20X-VM6E | Luft / Wasser | 8 | 176% | 8 | 140% | R290 | Ja | Ja | 8 | 4.22 | 23.27%
16011686 | Mitsubishi Electric Europe B.V. | i-NX2-N-G07 /0051 | Luft / Wasser | 40.38 | 172% | 40.21 | 134% | R32 | Optional | Ja | 40.295 | 4.11 | 25.27%
16008173 | Mitsubishi Electric Europe B.V. | NX-CN /A /92 | Luft / Wasser | 17.12 | 159% |  |  | R410A | Optional | Ja | 17.12 | 0 | n.a.
16008689 | Mitsubishi Electric Europe B.V. | ERACS2-Q /XL-CA /2222 | Luft / Wasser | 386.2 | 153% |  |  | R134a | Optional | Ja | 386.2 | 0 | n.a.
16009027 | Mitsubishi Electric Europe B.V. | PUHZ-SHW 140 YHA + EHST20C-VM2D | Luft / Wasser | 17 | 165% | 15.8 | 128% | R410A | Ja | Ja | 16.4 | 3.94 | 28.36%
16014302 | Mitsubishi Electric Europe B.V. | PUZ-SWM120YAA + ERSF-VM6E | Luft / Wasser | 12.1 | 179% | 12.1 | 132% | R32 | Ja | Ja | 12.1 | 4.24 | 22.91%
16009155 | Mitsubishi Electric Europe B.V. | PUHZ-SHW 140 YHA + ERSC-VM2D | Luft / Wasser | 17 | 165% | 15.8 | 128% | R410A | Ja | Ja | 16.4 | 3.94 | 28.36%
16008892 | Mitsubishi Electric Europe B.V. | NX2-N-G06 /D /SL /EC /0344 | Luft / Wasser | 226.96 | 152% |  |  | R454B | Optional | Ja | 226.96 | 0 | n.a.
16009457 | Mitsubishi Electric Europe B.V. | PUD-SHWM120YAA + EHSD-MED | Luft / Wasser | 12 | 177% | 12 | 134% | R32 | Ja | Ja | 12 | 4.21 | 23.45%
16008234 | Mitsubishi Electric Europe B.V. | NX2-Q-G06 /SL /0404 | Luft / Wasser | 320.76 | 152% |  |  | R454B | Optional | Ja | 320.76 | 0 | n.a.
16014217 | Mitsubishi Electric Europe B.V. | SUZ-SWM60VA2 + ERST30D-VM6EE | Luft / Wasser | 6.1 | 189% | 6 | 136% | R32 | Ja | Ja | 6.05 | 4.46 | 18.91%
16014258 | Mitsubishi Electric Europe B.V. | SUZ-SWM100VA + ERST20D-VM6E | Luft / Wasser | 7.8 | 182% | 7.5 | 134% | R32 | Ja | Ja | 7.65 | 4.31 | 21.64%
16017028 | Mitsubishi Electric Europe B.V. | PUZ-WZ120YAA(-BS) + ERPT20X-*M*E | Luft / Wasser | 11 | 192% | 11 | 142% | R290 | Optional | Ja | 11 | 4.55 | 17.27%
16008971 | Mitsubishi Electric Europe B.V. | SUZ-SWM60VA + ERSD-YM9D | Luft / Wasser | 6.6 | 187% | 6 | 133% | R32 | Ja | Ja | 6.3 | 4.405 | 19.91%
16009578 | Mitsubishi Electric Europe B.V. | PUD-SWM80YAA + ERST20D-VM2D | Luft / Wasser | 8 | 176% | 8 | 130% | R32 | Ja | Ja | 8 | 4.17 | 24.18%
16014340 | Mitsubishi Electric Europe B.V. | PUZ-SHWM80YAA + ERST30F-YM9EE | Luft / Wasser | 8 | 187% | 8 | 140% | R32 | Ja | Ja | 8 | 4.44 | 19.27%
16009443 | Mitsubishi Electric Europe B.V. | PUD-SWM100YAA + ERST20D-VM6D | Luft / Wasser | 10 | 177% | 10 | 130% | R32 | Ja | Ja | 10 | 4.19 | 23.82%
16018658 | Mitsubishi Electric Europe B.V. | PUZ-HWM140YHA + ERPX-YM9D | Luft / Wasser | 14 | 175% | 14 | 131% | R32 | Ja | Ja | 14 | 4.155 | 24.45%
16009445 | Mitsubishi Electric Europe B.V. | PUD-SWM100YAA + ERST30D-VM2ED | Luft / Wasser | 10 | 177% | 10 | 130% | R32 | Ja | Ja | 10 | 4.19 | 23.82%
16008679 | Mitsubishi Electric Europe B.V. | NX2-N-G06 /A /0404 | Luft / Wasser | 320.76 | 149% |  |  | R454B | Optional | Ja | 320.76 | 0 | n.a.
16007898 | Mitsubishi Electric Europe B.V. | NX-N-G06 /SL-CA /EC /1004T | Luft / Wasser | 209.6 | 155% |  |  | R454B | Optional | Ja | 209.6 | 0 | n.a.
16014181 | Mitsubishi Electric Europe B.V. | SUZ-SWM30VA + ERSD-YM9E | Luft / Wasser | 4 | 191% | 3.6 | 130% | R32 | Ja | Ja | 3.8 | 4.47 | 18.73%
16008451 | Mitsubishi Electric Europe B.V. | NX-CN /D /SL-K /602 | Luft / Wasser | 116.03 | 147% |  |  | R410A | Optional | Ja | 116.03 | 0 | n.a.
16009532 | Mitsubishi Electric Europe B.V. | PUD-SWM60VAA + EHST20D-MED | Luft / Wasser | 6 | 175% | 6 | 130% | R32 | Ja | Ja | 6 | 4.15 | 24.55%
16009513 | Mitsubishi Electric Europe B.V. | PUD-SHWM140YAA + ERSD-VM2D | Luft / Wasser | 14 | 177% | 14 | 134% | R32 | Ja | Ja | 14 | 4.21 | 23.45%
16009025 | Mitsubishi Electric Europe B.V. | SUZ-SWM80VA + ERSD-VM6D | Luft / Wasser | 7.1 | 187% | 7.1 | 133% | R32 | Ja | Ja | 7.1 | 4.405 | 19.91%
16009420 | Mitsubishi Electric Europe B.V. | PUD-SHWM100YAA + ERST20D-YM9D | Luft / Wasser | 10 | 178% | 10 | 135% | R32 | Ja | Ja | 10 | 4.235 | 23%
16009424 | Mitsubishi Electric Europe B.V. | PUD-SHWM100YAA + EHSD-MED | Luft / Wasser | 10 | 178% | 10 | 135% | R32 | Ja | Ja | 10 | 4.235 | 23%
16008968 | Mitsubishi Electric Europe B.V. | SUZ-SWM60VA + ERSD-MED | Luft / Wasser | 6.6 | 187% | 6 | 133% | R32 | Ja | Ja | 6.3 | 4.405 | 19.91%
16014335 | Mitsubishi Electric Europe B.V. | PUZ-SHWM80YAA + ERST20F-VM2E | Luft / Wasser | 8 | 187% | 8 | 140% | R32 | Ja | Ja | 8 | 4.44 | 19.27%
16008217 | Mitsubishi Electric Europe B.V. | i-FX-N-G05 /SL-A /1002 | Luft / Wasser | 736.23 | 157% |  |  | R513A | Optional | Ja | 736.23 | 0 | n.a.
16009368 | Mitsubishi Electric Europe B.V. | PUD-SHWM60VAA + EHST20D-YM9D | Luft / Wasser | 6 | 178% | 6 | 134% | R32 | Ja | Ja | 6 | 4.23 | 23.09%
16008215 | Mitsubishi Electric Europe B.V. | i-FX-N-G05 /SL-A /0772 | Luft / Wasser | 572.88 | 154% |  |  | R513A | Optional | Ja | 572.88 | 0 | n.a.
16008343 | Mitsubishi Electric Europe B.V. | NX-Q-G06 /EC /0502P | Luft / Wasser | 101.72 | 150% |  |  | R454B | Optional | Ja | 101.72 | 0 | n.a.
16009534 | Mitsubishi Electric Europe B.V. | PUD-SWM60VAA + EHST20D-VM6D | Luft / Wasser | 6 | 175% | 6 | 130% | R32 | Ja | Ja | 6 | 4.15 | 24.55%
16008757 | Mitsubishi Electric Europe B.V. | NX-N /SL-CA /1004T | Luft / Wasser | 223.76 | 151% |  |  | R410A | Optional | Ja | 223.76 | 0 | n.a.
16014211 | Mitsubishi Electric Europe B.V. | SUZ-SWM60VA2 + ERST17D-VM2E | Luft / Wasser | 6.1 | 189% | 6 | 136% | R32 | Ja | Ja | 6.05 | 4.46 | 18.91%
16008304 | Mitsubishi Electric Europe B.V. | NX-CN /D /A /92 | Luft / Wasser | 17.12 | 159% |  |  | R410A | Optional | Ja | 17.12 | 0 | n.a.
16009059 | Mitsubishi Electric Europe B.V. | SUZ-SWM40VA + ERST17D-VM6D | Luft / Wasser | 5.1 | 187% | 4.6 | 132% | R32 | Ja | Ja | 4.85 | 4.4 | 20%
16008913 | Mitsubishi Electric Europe B.V. | ERACS2-Q-G05 /XL-CA /3222 | Luft / Wasser | 611.73 | 150% |  |  | R513A | Optional | Ja | 611.73 | 0 | n.a.
16009422 | Mitsubishi Electric Europe B.V. | PUD-SHWM100YAA + ERST30D-VM6ED | Luft / Wasser | 10 | 178% | 10 | 135% | R32 | Ja | Ja | 10 | 4.235 | 23%
16008418 | Mitsubishi Electric Europe B.V. | i-NX-N /SL /0502P | Luft / Wasser | 103.57 | 152% |  |  | R410A | Optional | Ja | 103.57 | 0 | n.a.
16008809 | Mitsubishi Electric Europe B.V. | NX2-N-G06 /D /K /0364 | Luft / Wasser | 293.87 | 145% |  |  | R454B | Optional | Ja | 293.87 | 0 | n.a.
16014207 | Mitsubishi Electric Europe B.V. | SUZ-SWM60VA2 + EHST20D-VM6E | Luft / Wasser | 6.1 | 189% | 6 | 136% | R32 | Ja | Ja | 6.05 | 4.46 | 18.91%
16010800 | Mitsubishi Electric Europe B.V. | PUZ-WZ50VAA(-BS) + ERPX-VM6E | Luft / Wasser | 5 | 182% | 5 | 138% | R290 | Ja | Ja | 5 | 4.33 | 21.27%
16008468 | Mitsubishi Electric Europe B.V. | NX-CN /K /452 | Luft / Wasser | 83.44 | 152% |  |  | R410A | Optional | Ja | 83.44 | 0 | n.a.
16014318 | Mitsubishi Electric Europe B.V. | PUZ-SWM140YAA + ERST30F-VM2EE | Luft / Wasser | 14 | 177% | 14 | 135% | R32 | Ja | Ja | 14 | 4.215 | 23.36%
16011693 | Mitsubishi Electric Europe B.V. | i-NX2-N-G07 /D /0051 | Luft / Wasser | 50.5 | 172% | 49.4 | 134% | R32 | Optional | Ja | 49.95 | 4.11 | 25.27%
16008175 | Mitsubishi Electric Europe B.V. | NX-CN /A /152 | Luft / Wasser | 30.51 | 158% |  |  | R410A | Optional | Ja | 30.51 | 0 | n.a.
16008297 | Mitsubishi Electric Europe B.V. | MEHP-iS-G07 /0061 | Luft / Wasser | 60.3 | 170% | 60 | 132% | R32 | Optional | Ja | 60.15 | 4.06 | 26.18%
16014315 | Mitsubishi Electric Europe B.V. | PUZ-SWM140YAA + ERST20F-VM2E | Luft / Wasser | 14 | 177% | 14 | 135% | R32 | Ja | Ja | 14 | 4.215 | 23.36%
16008536 | Mitsubishi Electric Europe B.V. | NX-CN /SL-K /602 | Luft / Wasser | 116.03 | 147% |  |  | R410A | Optional | Ja | 116.03 | 0 | n.a.
16011105 | Mitsubishi Electric Europe B.V. | PUZ-HWM140YHA + ERPX-VM2E | Luft / Wasser | 14 | 178% | 14 | 133% | R32 | Ja | Ja | 14 | 4.225 | 23.18%
16014329 | Mitsubishi Electric Europe B.V. | PUZ-SHWM60VAA + ERST30F-VM6EE | Luft / Wasser | 6 | 188% | 6 | 131% | R32 | Ja | Ja | 6 | 4.415 | 19.73%
16008313 | Mitsubishi Electric Europe B.V. | NX-CN /D /A /352 | Luft / Wasser | 65.9 | 156% |  |  | R410A | Optional | Ja | 65.9 | 0 | n.a.
16008109 | Mitsubishi Electric Europe B.V. | i-FX-Q2 /XL-CA /1002 | Luft / Wasser | 632.78 | 169% |  |  | R134a | Optional | Ja | 632.78 | 0 | n.a.
16009563 | Mitsubishi Electric Europe B.V. | PUD-SWM80YAA + ERSD-VM2D | Luft / Wasser | 8 | 176% | 8 | 130% | R32 | Ja | Ja | 8 | 4.17 | 24.18%
16008095 | Mitsubishi Electric Europe B.V. | NX2-Q-G06 /A /0768 | Luft / Wasser | 616.91 | 152% |  |  | R454B | Optional | Ja | 616.91 | 0 | n.a.
16009397 | Mitsubishi Electric Europe B.V. | PUD-SHWM80YAA + ERST20D-YM9D | Luft / Wasser | 8 | 181% | 8 | 135% | R32 | Ja | Ja | 8 | 4.295 | 21.91%
16014304 | Mitsubishi Electric Europe B.V. | PUZ-SWM120YAA + ERSF-MEE | Luft / Wasser | 12.1 | 179% | 12.1 | 132% | R32 | Ja | Ja | 12.1 | 4.24 | 22.91%
16009154 | Mitsubishi Electric Europe B.V. | PUHZ-SHW 140 YHA + ERSC-MED | Luft / Wasser | 17 | 165% | 15.8 | 128% | R410A | Ja | Ja | 16.4 | 3.94 | 28.36%
16014257 | Mitsubishi Electric Europe B.V. | SUZ-SWM100VA + ERST20D-VM2E | Luft / Wasser | 7.8 | 182% | 7.5 | 134% | R32 | Ja | Ja | 7.65 | 4.31 | 21.64%
16008961 | Mitsubishi Electric Europe B.V. | SUZ-SWM60VA + ERST20D-VM6D | Luft / Wasser | 6.6 | 187% | 6 | 133% | R32 | Ja | Ja | 6.3 | 4.405 | 19.91%
16008176 | Mitsubishi Electric Europe B.V. | NX-CN /A /182 | Luft / Wasser | 35.73 | 161% |  |  | R410A | Optional | Ja | 35.73 | 0 | n.a.
16008957 | Mitsubishi Electric Europe B.V. | PUHZ-SHW 140 YHA + ERST20C-YM9C | Luft / Wasser | 17 | 165% | 15.8 | 128% | R410A | Ja | Ja | 16.4 | 3.94 | 28.36%
16011060 | Mitsubishi Electric Europe B.V. | PUZ-HWM140YHA + EHPT20X-YM9E | Luft / Wasser | 14 | 175% | 14 | 131% | R32 | Ja | Ja | 14 | 4.155 | 24.45%
16008107 | Mitsubishi Electric Europe B.V. | i-FX-Q2 /XL-CA /0802 | Luft / Wasser | 529.55 | 162% |  |  | R134a | Optional | Ja | 529.55 | 0 | n.a.
16008920 | Mitsubishi Electric Europe B.V. | i-FX-N-G01 /SL-A /1002 | Luft / Wasser | 728.94 | 159% |  |  | R134a | Optional | Ja | 728.94 | 0 | n.a.
16008294 | Mitsubishi Electric Europe B.V. | NX-N-G06 /LN-CA /EC /0502P | Luft / Wasser | 99.14 | 151% |  |  | R454B | Optional | Ja | 99.14 | 0 | n.a.
16009091 | Mitsubishi Electric Europe B.V. | PUHZ-SHW 140 YHA + ERST30C-VM2ED | Luft / Wasser | 17 | 165% | 15.8 | 128% | R410A | Ja | Ja | 16.4 | 3.94 | 28.36%
16008192 | Mitsubishi Electric Europe B.V. | i-NX-Q /EC /0502P | Luft / Wasser | 106.07 | 162% |  |  | R410A | Optional | Ja | 106.07 | 0 | n.a.
16011411 | Mitsubishi Electric Europe B.V. | PUZ-WZ60VAA(-BS) + ERPX-VM2E | Luft / Wasser | 6 | 179% | 6 | 139% | R290 | Ja | Ja | 6 | 4.275 | 22.27%
16009459 | Mitsubishi Electric Europe B.V. | PUD-SHWM120YAA + EHSD-VM6D | Luft / Wasser | 12 | 177% | 12 | 134% | R32 | Ja | Ja | 12 | 4.21 | 23.45%
16011073 | Mitsubishi Electric Europe B.V. | PUZ-HWM140YHA + ERPT20X-YM9E | Luft / Wasser | 14 | 178% | 14 | 133% | R32 | Ja | Ja | 14 | 4.225 | 23.18%
16008126 | Mitsubishi Electric Europe B.V. | i-FX-Q2-G05 /SL-CA /1002 | Luft / Wasser | 685.68 | 157% |  |  | R513A | Optional | Ja | 685.68 | 0 | n.a.
16009014 | Mitsubishi Electric Europe B.V. | SUZ-SWM80VA + EHST30D-VM6ED | Luft / Wasser | 7.1 | 187% | 7.1 | 133% | R32 | Ja | Ja | 7.1 | 4.405 | 19.91%
16008153 | Mitsubishi Electric Europe B.V. | i-FX-N-G05 /A /NR /0652 | Luft / Wasser | 506.83 | 152% |  |  | R513A | Optional | Ja | 506.83 | 0 | n.a.
16014222 | Mitsubishi Electric Europe B.V. | SUZ-SWM60VA2 + EHSD-YM9E | Luft / Wasser | 6.1 | 189% | 6 | 136% | R32 | Ja | Ja | 6.05 | 4.46 | 18.91%
16017023 | Mitsubishi Electric Europe B.V. | PUZ-WZ120VAA(-BS) + EHPT30X-*M**E | Luft / Wasser | 11 | 188% | 11 | 140% | R290 | Optional | Ja | 11 | 4.46 | 18.91%
16009469 | Mitsubishi Electric Europe B.V. | PUD-SHWM120YAA + EHST20D-YM9D | Luft / Wasser | 12 | 177% | 12 | 134% | R32 | Ja | Ja | 12 | 4.21 | 23.45%
16008743 | Mitsubishi Electric Europe B.V. | NX2-N-G06 /D /A /0506 | Luft / Wasser | 385.7 | 149% |  |  | R454B | Optional | Ja | 385.7 | 0 | n.a.
16014291 | Mitsubishi Electric Europe B.V. | PUZ-SWM100YAA + ERSF-VM2E | Luft / Wasser | 10 | 180% | 10 | 134% | R32 | Ja | Ja | 10 | 4.27 | 22.36%
16009366 | Mitsubishi Electric Europe B.V. | PUD-SHWM60VAA + EHST20D-VM2D | Luft / Wasser | 6 | 178% | 6 | 134% | R32 | Ja | Ja | 6 | 4.23 | 23.09%
16008456 | Mitsubishi Electric Europe B.V. | NX-CN /K /804 | Luft / Wasser | 145.1 | 151% |  |  | R410A | Optional | Ja | 145.1 | 0 | n.a.
16008193 | Mitsubishi Electric Europe B.V. | i-NX-Q /EC /0552P | Luft / Wasser | 121.44 | 165% |  |  | R410A | Optional | Ja | 121.44 | 0 | n.a.
16008737 | Mitsubishi Electric Europe B.V. | NX2-N-G06 /A /EC /0526 | Luft / Wasser | 355.64 | 155% |  |  | R454B | Optional | Ja | 355.64 | 0 | n.a.
16009520 | Mitsubishi Electric Europe B.V. | PUD-SHWM140YAA + EHST20D-YM9ED | Luft / Wasser | 14 | 177% | 14 | 134% | R32 | Ja | Ja | 14 | 4.21 | 23.45%
16009460 | Mitsubishi Electric Europe B.V. | PUD-SHWM120YAA + EHSD-YM9D | Luft / Wasser | 12 | 177% | 12 | 134% | R32 | Ja | Ja | 12 | 4.21 | 23.45%
16009456 | Mitsubishi Electric Europe B.V. | PUD-SWM100YAA + ERSD-YM9D | Luft / Wasser | 10 | 177% | 10 | 130% | R32 | Ja | Ja | 10 | 4.19 | 23.82%
16007948 | Mitsubishi Electric Europe B.V. | NX-N-G06 /SL-CA /0704T | Luft / Wasser | 142.02 | 155% |  |  | R454B | Optional | Ja | 142.02 | 0 | n.a.
16008754 | Mitsubishi Electric Europe B.V. | NX-N /SL-CA /0704T | Luft / Wasser | 151.57 | 153% |  |  | R410A | Optional | Ja | 151.57 | 0 | n.a.
16009128 | Mitsubishi Electric Europe B.V. | SUZ-SWM60VA + EHST20D-MED | Luft / Wasser | 6.6 | 187% | 6 | 133% | R32 | Ja | Ja | 6.3 | 4.405 | 19.91%
16008883 | Mitsubishi Electric Europe B.V. | NX-N-G06 /LN-CA /0804T | Luft / Wasser | 165.34 | 156% |  |  | R454B | Optional | Ja | 165.34 | 0 | n.a.
16014238 | Mitsubishi Electric Europe B.V. | SUZ-SWM80VA2 + ERST30D-VM2EE | Luft / Wasser | 6.6 | 183% | 7 | 133% | R32 | Ja | Ja | 6.8 | 4.325 | 21.36%
16009466 | Mitsubishi Electric Europe B.V. | PUD-SHWM120YAA + EHST20D-MED | Luft / Wasser | 12 | 177% | 12 | 134% | R32 | Ja | Ja | 12 | 4.21 | 23.45%
16008295 | Mitsubishi Electric Europe B.V. | NX-N-G06 /LN-CA /EC /0562P | Luft / Wasser | 109.31 | 148% |  |  | R454B | Optional | Ja | 109.31 | 0 | n.a.
16007963 | Mitsubishi Electric Europe B.V. | NX-N-G06 /SL-K /EC /0804T | Luft / Wasser | 160.71 | 156% |  |  | R454B | Optional | Ja | 160.71 | 0 | n.a.
16011427 | Mitsubishi Electric Europe B.V. | PUZ-WZ80VAA(-BS) + ERPX-VM2E | Luft / Wasser | 8 | 176% | 8 | 140% | R290 | Ja | Ja | 8 | 4.22 | 23.27%
16009379 | Mitsubishi Electric Europe B.V. | PUD-SHWM60VAA + ERST30D-VM2ED | Luft / Wasser | 6 | 178% | 6 | 134% | R32 | Ja | Ja | 6 | 4.23 | 23.09%
16009013 | Mitsubishi Electric Europe B.V. | SUZ-SWM80VA + EHST30D-MED | Luft / Wasser | 7.1 | 187% | 7.1 | 133% | R32 | Ja | Ja | 7.1 | 4.405 | 19.91%
16008178 | Mitsubishi Electric Europe B.V. | NX2-Q-G06 /K /0364 | Luft / Wasser | 295.34 | 148% |  |  | R454B | Optional | Ja | 295.34 | 0 | n.a.
16014305 | Mitsubishi Electric Europe B.V. | PUZ-SWM120YAA + ERST20F-VM2E | Luft / Wasser | 12.1 | 179% | 12.1 | 132% | R32 | Ja | Ja | 12.1 | 4.24 | 22.91%
16014347 | Mitsubishi Electric Europe B.V. | PUZ-SHWM100YAA + ERST20F-YM9E | Luft / Wasser | 10 | 186% | 10 | 142% | R32 | Ja | Ja | 10 | 4.43 | 19.45%
16008815 | Mitsubishi Electric Europe B.V. | NX2-N-G06 /D /K /EC /0364 | Luft / Wasser | 293.87 | 151% |  |  | R454B | Optional | Ja | 293.87 | 0 | n.a.
16008919 | Mitsubishi Electric Europe B.V. | i-FX-N-G01 /SL-A /0902 | Luft / Wasser | 656.58 | 156% |  |  | R134a | Optional | Ja | 656.58 | 0 | n.a.
16008394 | Mitsubishi Electric Europe B.V. | NX-CN /D /SL-K /1004 | Luft / Wasser | 180.26 | 158% |  |  | R410A | Optional | Ja | 180.26 | 0 | n.a.
16009370 | Mitsubishi Electric Europe B.V. | PUD-SHWM60VAA + EHST20D-YM9ED | Luft / Wasser | 6 | 178% | 6 | 134% | R32 | Ja | Ja | 6 | 4.23 | 23.09%
16009427 | Mitsubishi Electric Europe B.V. | PUD-SHWM100YAA + EHSD-YM9D | Luft / Wasser | 10 | 178% | 10 | 135% | R32 | Ja | Ja | 10 | 4.235 | 23%
16009386 | Mitsubishi Electric Europe B.V. | PUD-SHWM80YAA + EHST20D-VM6D | Luft / Wasser | 8 | 181% | 8 | 135% | R32 | Ja | Ja | 8 | 4.295 | 21.91%
16008966 | Mitsubishi Electric Europe B.V. | SUZ-SWM60VA + EHSD-YM9D | Luft / Wasser | 6.6 | 187% | 6 | 133% | R32 | Ja | Ja | 6.3 | 4.405 | 19.91%
16017007 | Mitsubishi Electric Europe B.V. | PUZ-WZ85YAA(-BS) | Luft / Wasser | 8 | 183% | 8 | 143% | R290 | Optional | Nein | 8 | 4.375 | 20.45%
16009449 | Mitsubishi Electric Europe B.V. | PUD-SWM100YAA + EHSD-VM2D | Luft / Wasser | 10 | 177% | 10 | 130% | R32 | Ja | Ja | 10 | 4.19 | 23.82%
16006713 | Mitsubishi Electric Europe B.V. | PUD-SHWM80YAA + E*SD-*M*D | Luft / Wasser | 8 | 181% | 8 | 135% | R32 | Ja | Ja | 8 | 4.295 | 21.91%
16009085 | Mitsubishi Electric Europe B.V. | PUHZ-SHW 140 YHA + EHST30C-MED | Luft / Wasser | 17 | 165% | 15.8 | 128% | R410A | Ja | Ja | 16.4 | 3.94 | 28.36%
16009570 | Mitsubishi Electric Europe B.V. | PUD-SWM80YAA + EHST20D-VM6D | Luft / Wasser | 8 | 176% | 8 | 130% | R32 | Ja | Ja | 8 | 4.17 | 24.18%
16008725 | Mitsubishi Electric Europe B.V. | NX2-N-G06 /A /0526 | Luft / Wasser | 355.64 | 149% |  |  | R454B | Optional | Ja | 355.64 | 0 | n.a.
16016998 | Mitsubishi Electric Europe B.V. | PUZ-WZ85VAA(-BS) + ERPT30X-*M**E | Luft / Wasser | 8 | 183% | 8 | 143% | R290 | Optional | Ja | 8 | 4.375 | 20.45%
16008473 | Mitsubishi Electric Europe B.V. | NX-Q-G06 /SL /EC /1204 | Luft / Wasser | 240.23 | 157% |  |  | R454B | Optional | Ja | 240.23 | 0 | n.a.
16008139 | Mitsubishi Electric Europe B.V. | NX-N-G06 /CA /0904T | Luft / Wasser | 186.28 | 151% |  |  | R454B | Optional | Ja | 186.28 | 0 | n.a.
16007828 | Mitsubishi Electric Europe B.V. | ERACS2-Q-G05 /XL-CA-E /2222 | Luft / Wasser | 374.28 | 148% |  |  | R513A | Optional | Ja | 374.28 | 0 | n.a.
16008197 | Mitsubishi Electric Europe B.V. | i-NX-Q /SL /EC /0352P | Luft / Wasser | 73.29 | 166% |  |  | R410A | Optional | Ja | 73.29 | 0 | n.a.
16008955 | Mitsubishi Electric Europe B.V. | PUHZ-SHW 140 YHA + ERST20C-VM2C | Luft / Wasser | 17 | 165% | 15.8 | 128% | R410A | Ja | Ja | 16.4 | 3.94 | 28.36%
16009434 | Mitsubishi Electric Europe B.V. | PUD-SWM100YAA + EHST20D-MED | Luft / Wasser | 10 | 177% | 10 | 130% | R32 | Ja | Ja | 10 | 4.19 | 23.82%
16017025 | Mitsubishi Electric Europe B.V. | PUZ-WZ120YAA(-BS) + EHPT30X-*M**E | Luft / Wasser | 11 | 188% | 11 | 140% | R290 | Optional | Ja | 11 | 4.46 | 18.91%
16008848 | Mitsubishi Electric Europe B.V. | i-FX-N-G01 /A /1152 | Luft / Wasser | 819.13 | 161% |  |  | R134a | Optional | Ja | 819.13 | 0 | n.a.
16014234 | Mitsubishi Electric Europe B.V. | SUZ-SWM80VA2 + ERST17D-VM6E | Luft / Wasser | 6.6 | 183% | 7 | 133% | R32 | Ja | Ja | 6.8 | 4.325 | 21.36%
16008240 | Mitsubishi Electric Europe B.V. | NX2-Q-G06 /SL /EC /0364 | Luft / Wasser | 253.64 | 158% |  |  | R454B | Optional | Ja | 253.64 | 0 | n.a.
16008134 | Mitsubishi Electric Europe B.V. | NX-N-G06 /CA /EC /0712P | Luft / Wasser | 147.24 | 148% |  |  | R454B | Optional | Ja | 147.24 | 0 | n.a.
16006785 | Mitsubishi Electric Europe B.V. | PUD-SHWM140YAA + E*ST**D-*M*D | Luft / Wasser | 14 | 177% | 14 | 134% | R32 | Ja | Ja | 14 | 4.21 | 23.45%
16009365 | Mitsubishi Electric Europe B.V. | PUD-SHWM60VAA + EHST20D-MED | Luft / Wasser | 6 | 178% | 6 | 134% | R32 | Ja | Ja | 6 | 4.23 | 23.09%
16008545 | Mitsubishi Electric Europe B.V. | NX-N /CA /0704T | Luft / Wasser | 149.96 | 151% |  |  | R410A | Optional | Ja | 149.96 | 0 | n.a.
16008846 | Mitsubishi Electric Europe B.V. | i-FX-N-G01 /A /0902 | Luft / Wasser | 655.87 | 155% |  |  | R134a | Optional | Ja | 655.87 | 0 | n.a.
16009483 | Mitsubishi Electric Europe B.V. | PUD-SWM120YAA + EHST20D-YM9D | Luft / Wasser | 12 | 176% | 12 | 128% | R32 | Ja | Ja | 12 | 4.16 | 24.36%
16009504 | Mitsubishi Electric Europe B.V. | PUD-SHWM140YAA + EHSD-MED | Luft / Wasser | 14 | 177% | 14 | 134% | R32 | Ja | Ja | 14 | 4.21 | 23.45%
16008072 | Mitsubishi Electric Europe B.V. | i-FX-N-G05 /A /1002 | Luft / Wasser | 773.55 | 157% |  |  | R513A | Optional | Ja | 773.55 | 0 | n.a.
16009562 | Mitsubishi Electric Europe B.V. | PUD-SWM80YAA + ERSD-MED | Luft / Wasser | 8 | 176% | 8 | 130% | R32 | Ja | Ja | 8 | 4.17 | 24.18%
16007810 | Mitsubishi Electric Europe B.V. | NX-N-G06 /LN-K /EC /0704T | Luft / Wasser | 123.67 | 146% |  |  | R454B | Optional | Ja | 123.67 | 0 | n.a.
16014237 | Mitsubishi Electric Europe B.V. | SUZ-SWM80VA2 + ERST20D-YM9E | Luft / Wasser | 6.6 | 183% | 7 | 133% | R32 | Ja | Ja | 6.8 | 4.325 | 21.36%
16014242 | Mitsubishi Electric Europe B.V. | SUZ-SWM80VA2 + EHSD-VM2E | Luft / Wasser | 6.6 | 183% | 7 | 133% | R32 | Ja | Ja | 6.8 | 4.325 | 21.36%
16008973 | Mitsubishi Electric Europe B.V. | SUZ-SWM80VA + EHST17D-YM9D | Luft / Wasser | 7.1 | 187% | 7.1 | 133% | R32 | Ja | Ja | 7.1 | 4.405 | 19.91%
16008303 | Mitsubishi Electric Europe B.V. | NX-CN /D /A /72 | Luft / Wasser | 13.87 | 163% |  |  | R410A | Optional | Ja | 13.87 | 0 | n.a.
16014269 | Mitsubishi Electric Europe B.V. | SUZ-SWM100VA + ERSD-YM9E | Luft / Wasser | 7.8 | 182% | 7.5 | 134% | R32 | Ja | Ja | 7.65 | 4.31 | 21.64%
16018665 | Mitsubishi Electric Europe B.V. | PUZ-WM85YAA + ERPT20X-VM2D | Luft / Wasser | 8.5 | 197% | 8.5 | 141% | R32 | Ja | Ja | 8.5 | 4.645 | 15.55%
16008967 | Mitsubishi Electric Europe B.V. | SUZ-SWM60VA + EHSD-YM9ED | Luft / Wasser | 6.6 | 187% | 6 | 133% | R32 | Ja | Ja | 6.3 | 4.405 | 19.91%
16009580 | Mitsubishi Electric Europe B.V. | PUD-SWM80YAA + ERST20D-YM9D | Luft / Wasser | 8 | 176% | 8 | 130% | R32 | Ja | Ja | 8 | 4.17 | 24.18%
16008354 | Mitsubishi Electric Europe B.V. | MEHP-iS-G07 /D /0071 | Luft / Wasser | 70.1 | 171% | 69.7 | 132% | R32 | Optional | Ja | 69.9 | 4.08 | 25.82%
16008398 | Mitsubishi Electric Europe B.V. | NX-CN /D /SL-K /182 | Luft / Wasser | 34.75 | 165% |  |  | R410A | Optional | Ja | 34.75 | 0 | n.a.
16010170 | Mitsubishi Electric Europe B.V. | NX-Q-G06 /SL /0202P | Luft / Wasser | 43.52 | 153% |  |  | R454B | Optional | Ja | 43.52 | 0 | n.a.
16009540 | Mitsubishi Electric Europe B.V. | PUD-SWM60VAA + ERST17D-VM2D | Luft / Wasser | 6 | 175% | 6 | 130% | R32 | Ja | Ja | 6 | 4.15 | 24.55%
16011688 | Mitsubishi Electric Europe B.V. | i-NX2-N-G07 /0071 | Luft / Wasser | 70.1 | 171% | 69.7 | 132% | R32 | Optional | Ja | 69.9 | 4.08 | 25.82%
16008871 | Mitsubishi Electric Europe B.V. | NX2-N-G06 /D /SL /EC /0364 | Luft / Wasser | 252.37 | 155% |  |  | R454B | Optional | Ja | 252.37 | 0 | n.a.
16009426 | Mitsubishi Electric Europe B.V. | PUD-SHWM100YAA + EHSD-VM6D | Luft / Wasser | 10 | 178% | 10 | 135% | R32 | Ja | Ja | 10 | 4.235 | 23%
16011695 | Mitsubishi Electric Europe B.V. | i-NX2-N-G07 /D /0071 | Luft / Wasser | 70.1 | 171% | 69.7 | 132% | R32 | Optional | Ja | 69.9 | 4.08 | 25.82%
16009554 | Mitsubishi Electric Europe B.V. | PUD-SWM60VAA + ERSD-VM2D | Luft / Wasser | 6 | 175% | 6 | 130% | R32 | Ja | Ja | 6 | 4.15 | 24.55%
16008918 | Mitsubishi Electric Europe B.V. | i-FX-N-G01 /SL-A /0772 | Luft / Wasser | 567.21 | 156% |  |  | R134a | Optional | Ja | 567.21 | 0 | n.a.
16014227 | Mitsubishi Electric Europe B.V. | SUZ-SWM80VA2 + EHST17D-YM9E | Luft / Wasser | 6.6 | 183% | 7 | 133% | R32 | Ja | Ja | 6.8 | 4.325 | 21.36%
16018661 | Mitsubishi Electric Europe B.V. | PUZ-HWM140YHA + ERPT20X-VM6D | Luft / Wasser | 14 | 177% | 14 | 133% | R32 | Ja | Ja | 14 | 4.205 | 23.55%
16011422 | Mitsubishi Electric Europe B.V. | PUZ-WZ80VAA(-BS) + EHPT30X-YM9EE | Luft / Wasser | 8 | 174% | 8 | 138% | R290 | Ja | Ja | 8 | 4.17 | 24.18%
16009433 | Mitsubishi Electric Europe B.V. | PUD-SHWM100YAA + ERSD-YM9D | Luft / Wasser | 10 | 178% | 10 | 135% | R32 | Ja | Ja | 10 | 4.235 | 23%
16014219 | Mitsubishi Electric Europe B.V. | SUZ-SWM60VA2 + EHSD-MEE | Luft / Wasser | 6.1 | 189% | 6 | 136% | R32 | Ja | Ja | 6.05 | 4.46 | 18.91%
16009451 | Mitsubishi Electric Europe B.V. | PUD-SWM100YAA + EHSD-YM9D | Luft / Wasser | 10 | 177% | 10 | 130% | R32 | Ja | Ja | 10 | 4.19 | 23.82%
16008621 | Mitsubishi Electric Europe B.V. | ERACS2-Q /CA /2722 | Luft / Wasser | 523.91 | 146% |  |  | R134a | Optional | Ja | 523.91 | 0 | n.a.
16009002 | Mitsubishi Electric Europe B.V. | PUHZ-SHW 140 YHA + EHSC-YM9EC | Luft / Wasser | 17 | 165% | 15.8 | 128% | R410A | Ja | Ja | 16.4 | 3.94 | 28.36%
16008171 | Mitsubishi Electric Europe B.V. | NX-CN /A /1004 | Luft / Wasser | 183.19 | 158% |  |  | R410A | Optional | Ja | 183.19 | 0 | n.a.
16009527 | Mitsubishi Electric Europe B.V. | PUD-SHWM140YAA + ERST30D-VM2ED | Luft / Wasser | 14 | 177% | 14 | 134% | R32 | Ja | Ja | 14 | 4.21 | 23.45%
16009414 | Mitsubishi Electric Europe B.V. | PUD-SHWM100YAA + EHST20D-YM9ED | Luft / Wasser | 10 | 178% | 10 | 135% | R32 | Ja | Ja | 10 | 4.235 | 23%
16009005 | Mitsubishi Electric Europe B.V. | PUHZ-SHW 140 YHA + ERSC-VM6C | Luft / Wasser | 17 | 165% | 15.8 | 128% | R410A | Ja | Ja | 16.4 | 3.94 | 28.36%
16008393 | Mitsubishi Electric Europe B.V. | NX-CN /D /SL-K /904 | Luft / Wasser | 165.25 | 160% |  |  | R410A | Optional | Ja | 165.25 | 0 | n.a.
16009470 | Mitsubishi Electric Europe B.V. | PUD-SHWM120YAA + EHST20D-YM9ED | Luft / Wasser | 12 | 177% | 12 | 134% | R32 | Ja | Ja | 12 | 4.21 | 23.45%
16008281 | Mitsubishi Electric Europe B.V. | NX-N-G06 /LN-CA /EC /0604T | Luft / Wasser | 111.84 | 160% |  |  | R454B | Optional | Ja | 111.84 | 0 | n.a.
16009391 | Mitsubishi Electric Europe B.V. | PUD-SHWM80YAA + EHST30D-VM6ED | Luft / Wasser | 8 | 181% | 8 | 135% | R32 | Ja | Ja | 8 | 4.295 | 21.91%
16014191 | Mitsubishi Electric Europe B.V. | SUZ-SWM40VA2 + ERST20D-VM2E | Luft / Wasser | 4.7 | 196% | 4.5 | 133% | R32 | Ja | Ja | 4.6 | 4.585 | 16.64%
16009024 | Mitsubishi Electric Europe B.V. | SUZ-SWM80VA + ERSD-VM2D | Luft / Wasser | 7.1 | 187% | 7.1 | 133% | R32 | Ja | Ja | 7.1 | 4.405 | 19.91%
16017014 | Mitsubishi Electric Europe B.V. | PUZ-WZ100YAA(-BS) + ERPT20X-*M*E | Luft / Wasser | 9.5 | 189% | 9.5 | 141% | R290 | Optional | Ja | 9.5 | 4.485 | 18.45%
16014295 | Mitsubishi Electric Europe B.V. | PUZ-SWM100YAA + ERST20F-VM2E | Luft / Wasser | 10 | 180% | 10 | 134% | R32 | Ja | Ja | 10 | 4.27 | 22.36%
16008678 | Mitsubishi Electric Europe B.V. | NX2-N-G06 /A /0364 | Luft / Wasser | 295.65 | 150% |  |  | R454B | Optional | Ja | 295.65 | 0 | n.a.
16010793 | Mitsubishi Electric Europe B.V. | PUZ-WZ50VAA(-BS) + ERPT17X-VM2E | Luft / Wasser | 5 | 182% | 5 | 138% | R290 | Ja | Ja | 5 | 4.33 | 21.27%
16014367 | Mitsubishi Electric Europe B.V. | PUZ-SHWM140YAA + ERST20F-YM9E | Luft / Wasser | 14 | 185% | 14 | 142% | R32 | Ja | Ja | 14 | 4.41 | 19.82%
16017024 | Mitsubishi Electric Europe B.V. | PUZ-WZ120YAA(-BS) + EHPT20X-*M*E | Luft / Wasser | 11 | 188% | 11 | 140% | R290 | Optional | Ja | 11 | 4.46 | 18.91%
16014170 | Mitsubishi Electric Europe B.V. | SUZ-SWM30VA + ERST20D-VM6E | Luft / Wasser | 4 | 191% | 3.6 | 130% | R32 | Ja | Ja | 3.8 | 4.47 | 18.73%
16008249 | Mitsubishi Electric Europe B.V. | NX-CN /D /A /604 | Luft / Wasser | 116.96 | 158% |  |  | R410A | Optional | Ja | 116.96 | 0 | n.a.
16014293 | Mitsubishi Electric Europe B.V. | PUZ-SWM100YAA + ERSF-YM9E | Luft / Wasser | 10 | 180% | 10 | 134% | R32 | Ja | Ja | 10 | 4.27 | 22.36%
16009446 | Mitsubishi Electric Europe B.V. | PUD-SWM100YAA + ERST30D-VM6ED | Luft / Wasser | 10 | 177% | 10 | 130% | R32 | Ja | Ja | 10 | 4.19 | 23.82%
16008200 | Mitsubishi Electric Europe B.V. | i-NX-Q /SL /EC /0552P | Luft / Wasser | 113.72 | 166% |  |  | R410A | Optional | Ja | 113.72 | 0 | n.a.
16007997 | Mitsubishi Electric Europe B.V. | NX-N-G06 /CA /EC /0502P | Luft / Wasser | 99.14 | 151% |  |  | R454B | Optional | Ja | 99.14 | 0 | n.a.
16014209 | Mitsubishi Electric Europe B.V. | SUZ-SWM60VA2 + EHST30D-VM6EE | Luft / Wasser | 6.1 | 189% | 6 | 136% | R32 | Ja | Ja | 6.05 | 4.46 | 18.91%
16017034 | Mitsubishi Electric Europe B.V. | PUZ-WZ120YAA(-BS) | Luft / Wasser | 11 | 192% | 11 | 142% | R290 | Optional | Nein | 11 | 4.55 | 17.27%
16007952 | Mitsubishi Electric Europe B.V. | NX-N-G06 /SL-CA /1104T | Luft / Wasser | 227.61 | 154% |  |  | R454B | Optional | Ja | 227.61 | 0 | n.a.
16009354 | Mitsubishi Electric Europe B.V. | PUD-SHWM60VAA + EHSD-MED | Luft / Wasser | 6 | 178% | 6 | 134% | R32 | Ja | Ja | 6 | 4.23 | 23.09%
16014187 | Mitsubishi Electric Europe B.V. | SUZ-SWM40VA2 + EHST30D-VM6EE | Luft / Wasser | 4.7 | 196% | 4.5 | 133% | R32 | Ja | Ja | 4.6 | 4.585 | 16.64%
16009559 | Mitsubishi Electric Europe B.V. | PUD-SWM80YAA + EHSD-VM6D | Luft / Wasser | 8 | 176% | 8 | 130% | R32 | Ja | Ja | 8 | 4.17 | 24.18%
16009537 | Mitsubishi Electric Europe B.V. | PUD-SWM60VAA + EHST30D-MED | Luft / Wasser | 6 | 175% | 6 | 130% | R32 | Ja | Ja | 6 | 4.15 | 24.55%
16008206 | Mitsubishi Electric Europe B.V. | i-FX-N-G05 /A /NR /0772 | Luft / Wasser | 573.47 | 153% |  |  | R513A | Optional | Ja | 573.47 | 0 | n.a.
16007959 | Mitsubishi Electric Europe B.V. | NX-N-G06 /SL-K /EC /1104P | Luft / Wasser | 223.35 | 153% |  |  | R454B | Optional | Ja | 223.35 | 0 | n.a.
16009477 | Mitsubishi Electric Europe B.V. | PUD-SHWM120YAA + ERST30D-VM2ED | Luft / Wasser | 12 | 177% | 12 | 134% | R32 | Ja | Ja | 12 | 4.21 | 23.45%
16008272 | Mitsubishi Electric Europe B.V. | NX-Q /SL /0252P | Luft / Wasser | 48.91 | 148% |  |  | R410A | Optional | Ja | 48.91 | 0 | n.a.
16008123 | Mitsubishi Electric Europe B.V. | i-FX-Q2-G05 /SL-CA /0702 | Luft / Wasser | 497.61 | 150% |  |  | R513A | Optional | Ja | 497.61 | 0 | n.a.
16014189 | Mitsubishi Electric Europe B.V. | SUZ-SWM40VA2 + ERST17D-VM2E | Luft / Wasser | 4.7 | 196% | 4.5 | 133% | R32 | Ja | Ja | 4.6 | 4.585 | 16.64%
16009479 | Mitsubishi Electric Europe B.V. | PUD-SHWM120YAA + ERST30D-YM9ED | Luft / Wasser | 12 | 177% | 12 | 134% | R32 | Ja | Ja | 12 | 4.21 | 23.45%
16011110 | Mitsubishi Electric Europe B.V. | PUZ-HWM140YHA + ERPX-YM9E | Luft / Wasser | 14 | 178% | 14 | 133% | R32 | Ja | Ja | 14 | 4.225 | 23.18%
16009004 | Mitsubishi Electric Europe B.V. | PUHZ-SHW 140 YHA + ERSC-VM2C | Luft / Wasser | 17 | 165% | 15.8 | 128% | R410A | Ja | Ja | 16.4 | 3.94 | 28.36%
16007993 | Mitsubishi Electric Europe B.V. | NX-N-G06 /CA /EC /0352P | Luft / Wasser | 71.31 | 153% |  |  | R454B | Optional | Ja | 71.31 | 0 | n.a.
16014239 | Mitsubishi Electric Europe B.V. | SUZ-SWM80VA2 + ERST30D-VM6EE | Luft / Wasser | 6.6 | 183% | 7 | 133% | R32 | Ja | Ja | 6.8 | 4.325 | 21.36%
16008802 | Mitsubishi Electric Europe B.V. | NX2-N-G06 /D /A /EC /0364 | Luft / Wasser | 295.65 | 157% |  |  | R454B | Optional | Ja | 295.65 | 0 | n.a.
16017001 | Mitsubishi Electric Europe B.V. | PUZ-WZ85YAA(-BS) + ERPT30X-*M**E | Luft / Wasser | 8 | 183% | 8 | 143% | R290 | Optional | Ja | 8 | 4.375 | 20.45%
16008162 | Mitsubishi Electric Europe B.V. | NX2-Q-G06 /K /EC /0404 | Luft / Wasser | 324.84 | 153% |  |  | R454B | Optional | Ja | 324.84 | 0 | n.a.
16007827 | Mitsubishi Electric Europe B.V. | ERACS2-Q-G05 /XL-CA-E /2022 | Luft / Wasser | 366.52 | 147% |  |  | R513A | Optional | Ja | 366.52 | 0 | n.a.
16009577 | Mitsubishi Electric Europe B.V. | PUD-SWM80YAA + ERST17D-VM6D | Luft / Wasser | 8 | 176% | 8 | 130% | R32 | Ja | Ja | 8 | 4.17 | 24.18%
16008904 | Mitsubishi Electric Europe B.V. | ERACS2-Q-G05 /SL-CA /2722 | Luft / Wasser | 530.23 | 145% |  |  | R513A | Optional | Ja | 530.23 | 0 | n.a.
16009473 | Mitsubishi Electric Europe B.V. | PUD-SHWM120YAA + EHST30D-YM9ED | Luft / Wasser | 12 | 177% | 12 | 134% | R32 | Ja | Ja | 12 | 4.21 | 23.45%
16008479 | Mitsubishi Electric Europe B.V. | NX-Q-G06 /SL /0704 | Luft / Wasser | 132.39 | 148% |  |  | R454B | Optional | Ja | 132.39 | 0 | n.a.
16017035 | Mitsubishi Electric Europe B.V. | PUZ-WZ120VAA(-BS) | Luft / Wasser | 11 | 192% | 11 | 142% | R290 | Optional | Nein | 11 | 4.55 | 17.27%
16007883 | Mitsubishi Electric Europe B.V. | NX-N-G06 /LN-K /0202P | Luft / Wasser | 40.24 | 150% |  |  | R454B | Optional | Ja | 40.24 | 0 | n.a.
16008309 | Mitsubishi Electric Europe B.V. | NX-CN /D /A /202 | Luft / Wasser | 41.22 | 160% |  |  | R410A | Optional | Ja | 41.22 | 0 | n.a.
16008308 | Mitsubishi Electric Europe B.V. | NX-CN /D /A /182 | Luft / Wasser | 35.73 | 161% |  |  | R410A | Optional | Ja | 35.73 | 0 | n.a.
16014228 | Mitsubishi Electric Europe B.V. | SUZ-SWM80VA2 + EHST20D-VM2E | Luft / Wasser | 6.6 | 183% | 7 | 133% | R32 | Ja | Ja | 6.8 | 4.325 | 21.36%
16008038 | Mitsubishi Electric Europe B.V. | i-FX-Q2 /CA /1102 | Luft / Wasser | 747.83 | 162% |  |  | R134a | Optional | Ja | 747.83 | 0 | n.a.
16008389 | Mitsubishi Electric Europe B.V. | NX-CN /D /SL-K /524 | Luft / Wasser | 97.4 | 161% |  |  | R410A | Optional | Ja | 97.4 | 0 | n.a.
16014317 | Mitsubishi Electric Europe B.V. | PUZ-SWM140YAA + ERST20F-YM9E | Luft / Wasser | 14 | 177% | 14 | 135% | R32 | Ja | Ja | 14 | 4.215 | 23.36%
16014314 | Mitsubishi Electric Europe B.V. | PUZ-SWM140YAA + ERSF-MEE | Luft / Wasser | 14 | 177% | 14 | 135% | R32 | Ja | Ja | 14 | 4.215 | 23.36%
16009464 | Mitsubishi Electric Europe B.V. | PUD-SHWM120YAA + ERSD-VM6D | Luft / Wasser | 12 | 177% | 12 | 134% | R32 | Ja | Ja | 12 | 4.21 | 23.45%
16017017 | Mitsubishi Electric Europe B.V. | PUZ-WZ100VAA(-BS) + ERPX-*M*E | Luft / Wasser | 9.5 | 189% | 9.5 | 141% | R290 | Optional | Ja | 9.5 | 4.485 | 18.45%
16007809 | Mitsubishi Electric Europe B.V. | NX-N-G06 /LN-K /EC /0604T | Luft / Wasser | 117.94 | 150% |  |  | R454B | Optional | Ja | 117.94 | 0 | n.a.
16008202 | Mitsubishi Electric Europe B.V. | i-NX-Q /SL /0202P | Luft / Wasser | 44.55 | 151% |  |  | R410A | Optional | Ja | 44.55 | 0 | n.a.
16009499 | Mitsubishi Electric Europe B.V. | PUD-SWM120YAA + EHSD-YM9ED | Luft / Wasser | 12 | 176% | 12 | 128% | R32 | Ja | Ja | 12 | 4.16 | 24.36%
16008756 | Mitsubishi Electric Europe B.V. | NX-N /SL-CA /0904T | Luft / Wasser | 200.66 | 155% |  |  | R410A | Optional | Ja | 200.66 | 0 | n.a.
16007891 | Mitsubishi Electric Europe B.V. | NX-N-G06 /LN-K /0702P | Luft / Wasser | 150.1 | 145% |  |  | R454B | Optional | Ja | 150.1 | 0 | n.a.
16008746 | Mitsubishi Electric Europe B.V. | NX2-N-G06 /D /A /0606 | Luft / Wasser | 480.99 | 154% |  |  | R454B | Optional | Ja | 480.99 | 0 | n.a.
16008076 | Mitsubishi Electric Europe B.V. | i-FX-N-G05 /A /NR /0572 | Luft / Wasser | 416.58 | 153% |  |  | R513A | Optional | Ja | 416.58 | 0 | n.a.
16008165 | Mitsubishi Electric Europe B.V. | NX2-Q-G06 /K /EC /0546 | Luft / Wasser | 374.59 | 145% |  |  | R454B | Optional | Ja | 374.59 | 0 | n.a.
16009122 | Mitsubishi Electric Europe B.V. | SUZ-SWM40VA + ERSD-VM6D | Luft / Wasser | 5.1 | 187% | 4.6 | 132% | R32 | Ja | Ja | 4.85 | 4.4 | 20%
16008184 | Mitsubishi Electric Europe B.V. | i-FX-Q2-G05 /XL-CA /1002 | Luft / Wasser | 639.11 | 166% |  |  | R513A | Optional | Ja | 639.11 | 0 | n.a.
16014324 | Mitsubishi Electric Europe B.V. | PUZ-SHWM60VAA + ERSF-MEE | Luft / Wasser | 6 | 188% | 6 | 131% | R32 | Ja | Ja | 6 | 4.415 | 19.73%
16007942 | Mitsubishi Electric Europe B.V. | SUZ-SWM40VA + E*ST17D-**D | Luft / Wasser | 5.1 | 187% | 4.6 | 132% | R32 | Ja | Ja | 4.85 | 4.4 | 20%
16008004 | Mitsubishi Electric Europe B.V. | SUZ-SWM80VA + E*SD-**D | Luft / Wasser | 7.1 | 187% | 7.1 | 133% | R32 | Ja | Ja | 7.1 | 4.405 | 19.91%
16017018 | Mitsubishi Electric Europe B.V. | PUZ-WZ100YAA(-BS) + ERPX-ME | Luft / Wasser | 9.5 | 189% | 9.5 | 141% | R290 | Optional | Ja | 9.5 | 4.485 | 18.45%
16014167 | Mitsubishi Electric Europe B.V. | SUZ-SWM30VA + ERST17D-VM2E | Luft / Wasser | 4 | 191% | 3.6 | 130% | R32 | Ja | Ja | 3.8 | 4.47 | 18.73%
16008822 | Mitsubishi Electric Europe B.V. | NX2-N-G06 /D /SL /0364 | Luft / Wasser | 252.37 | 145% |  |  | R454B | Optional | Ja | 252.37 | 0 | n.a.
16008213 | Mitsubishi Electric Europe B.V. | i-FX-N-G05 /SL-A /0602 | Luft / Wasser | 442.95 | 156% |  |  | R513A | Optional | Ja | 442.95 | 0 | n.a.
16008251 | Mitsubishi Electric Europe B.V. | NX-CN /D /A /804 | Luft / Wasser | 145.67 | 156% |  |  | R410A | Optional | Ja | 145.67 | 0 | n.a.
16014290 | Mitsubishi Electric Europe B.V. | PUZ-SWM80YAA + ERST30F-YM9EE | Luft / Wasser | 8 | 184% | 8 | 130% | R32 | Ja | Ja | 8 | 4.33 | 21.27%
16014254 | Mitsubishi Electric Europe B.V. | SUZ-SWM100VA + EHST30D-YM9EE | Luft / Wasser | 7.8 | 182% | 7.5 | 134% | R32 | Ja | Ja | 7.65 | 4.31 | 21.64%
16008378 | Mitsubishi Electric Europe B.V. | NX-CN /D /K /152 | Luft / Wasser | 30.27 | 153% |  |  | R410A | Optional | Ja | 30.27 | 0 | n.a.
16008001 | Mitsubishi Electric Europe B.V. | SUZ-SWM80VA + E*ST17D-**D | Luft / Wasser | 7.1 | 187% | 7.1 | 133% | R32 | Ja | Ja | 7.1 | 4.405 | 19.91%
16008417 | Mitsubishi Electric Europe B.V. | i-NX-N /SL /0402P | Luft / Wasser | 93.45 | 152% |  |  | R410A | Optional | Ja | 93.45 | 0 | n.a.
16008101 | Mitsubishi Electric Europe B.V. | NX2-Q-G06 /A /EC /0506 | Luft / Wasser | 387.63 | 158% |  |  | R454B | Optional | Ja | 387.63 | 0 | n.a.
16009567 | Mitsubishi Electric Europe B.V. | PUD-SWM80YAA + EHST17D-YM9D | Luft / Wasser | 8 | 176% | 8 | 130% | R32 | Ja | Ja | 8 | 4.17 | 24.18%
16008422 | Mitsubishi Electric Europe B.V. | i-NX-N /0402P | Luft / Wasser | 84 | 150% |  |  | R410A | Optional | Ja | 84 | 0 | n.a.
16009364 | Mitsubishi Electric Europe B.V. | PUD-SHWM60VAA + EHST17D-YM9D | Luft / Wasser | 6 | 178% | 6 | 134% | R32 | Ja | Ja | 6 | 4.23 | 23.09%
16009006 | Mitsubishi Electric Europe B.V. | PUHZ-SHW 140 YHA + ERSC-YM9C | Luft / Wasser | 17 | 165% | 15.8 | 128% | R410A | Ja | Ja | 16.4 | 3.94 | 28.36%
16009092 | Mitsubishi Electric Europe B.V. | PUHZ-SHW 140 YHA + ERST30C-VM6ED | Luft / Wasser | 17 | 165% | 15.8 | 128% | R410A | Ja | Ja | 16.4 | 3.94 | 28.36%
16006708 | Mitsubishi Electric Europe B.V. | PUHZ-SW 100 (V)YAA + EH(R)SC-**C(D) | Luft / Wasser | 10.6 | 169% | 10 | 132% | R410A | Ja | Ja | 10.3 | 4.04 | 26.55%
16014359 | Mitsubishi Electric Europe B.V. | PUZ-SHWM120YAA + ERST30F-VM6EE | Luft / Wasser | 12.1 | 182% | 12.1 | 138% | R32 | Ja | Ja | 12.1 | 4.33 | 21.27%
16007960 | Mitsubishi Electric Europe B.V. | NX-N-G06 /SL-K /EC /1204P | Luft / Wasser | 240.88 | 153% |  |  | R454B | Optional | Ja | 240.88 | 0 | n.a.
16007988 | Mitsubishi Electric Europe B.V. | NX-N-G06 /CA /EC /1104T | Luft / Wasser | 230.18 | 160% |  |  | R454B | Optional | Ja | 230.18 | 0 | n.a.
16008128 | Mitsubishi Electric Europe B.V. | i-FX-Q2-G05 /XL-CA /0502 | Luft / Wasser | 318.63 | 163% |  |  | R513A | Optional | Ja | 318.63 | 0 | n.a.
16014288 | Mitsubishi Electric Europe B.V. | PUZ-SWM80YAA + ERST30F-VM2EE | Luft / Wasser | 8 | 184% | 8 | 130% | R32 | Ja | Ja | 8 | 4.33 | 21.27%
16008305 | Mitsubishi Electric Europe B.V. | NX-CN /D /A /102 | Luft / Wasser | 20.41 | 160% |  |  | R410A | Optional | Ja | 20.41 | 0 | n.a.
16008191 | Mitsubishi Electric Europe B.V. | i-NX-Q /EC /0402P | Luft / Wasser | 90.41 | 161% |  |  | R410A | Optional | Ja | 90.41 | 0 | n.a.
16008322 | Mitsubishi Electric Europe B.V. | NX-CN /D /K /704 | Luft / Wasser | 131.57 | 158% |  |  | R410A | Optional | Ja | 131.57 | 0 | n.a.
16011108 | Mitsubishi Electric Europe B.V. | PUZ-WM85YAA + ERPX-YM9E | Luft / Wasser | 8.5 | 194% | 8.5 | 141% | R32 | Ja | Ja | 8.5 | 4.585 | 16.64%
16006776 | Mitsubishi Electric Europe B.V. | PUD-SHWM100YAA + E*ST**D-*M*D | Luft / Wasser | 10 | 178% | 10 | 135% | R32 | Ja | Ja | 10 | 4.235 | 23%
16009375 | Mitsubishi Electric Europe B.V. | PUD-SHWM60VAA + ERST17D-VM6D | Luft / Wasser | 6 | 178% | 6 | 134% | R32 | Ja | Ja | 6 | 4.23 | 23.09%
16008227 | Mitsubishi Electric Europe B.V. | NX-CN /A /352 | Luft / Wasser | 65.9 | 156% |  |  | R410A | Optional | Ja | 65.9 | 0 | n.a.
16007811 | Mitsubishi Electric Europe B.V. | NX-N-G06 /LN-K /EC /0804T | Luft / Wasser | 159.39 | 153% |  |  | R454B | Optional | Ja | 159.39 | 0 | n.a.
16008283 | Mitsubishi Electric Europe B.V. | NX-N-G06 /LN-CA /EC /0804T | Luft / Wasser | 165.34 | 163% |  |  | R454B | Optional | Ja | 165.34 | 0 | n.a.
16009525 | Mitsubishi Electric Europe B.V. | PUD-SHWM140YAA + ERST20D-VM6D | Luft / Wasser | 14 | 177% | 14 | 134% | R32 | Ja | Ja | 14 | 4.21 | 23.45%
16009442 | Mitsubishi Electric Europe B.V. | PUD-SWM100YAA + ERST20D-VM2D | Luft / Wasser | 10 | 177% | 10 | 130% | R32 | Ja | Ja | 10 | 4.19 | 23.82%
16008030 | Mitsubishi Electric Europe B.V. | i-FX-Q2 /CA /0502 | Luft / Wasser | 339.3 | 158% |  |  | R134a | Optional | Ja | 339.3 | 0 | n.a.
16008310 | Mitsubishi Electric Europe B.V. | NX-CN /D /A /232 | Luft / Wasser | 45.98 | 160% |  |  | R410A | Optional | Ja | 45.98 | 0 | n.a.
16014327 | Mitsubishi Electric Europe B.V. | PUZ-SHWM60VAA + ERST20F-YM9E | Luft / Wasser | 6 | 188% | 6 | 131% | R32 | Ja | Ja | 6 | 4.415 | 19.73%
16007804 | Mitsubishi Electric Europe B.V. | NX-N-G06 /LN-K /EC /0804P | Luft / Wasser | 159.39 | 153% |  |  | R454B | Optional | Ja | 159.39 | 0 | n.a.
16006781 | Mitsubishi Electric Europe B.V. | PUD-SHWM120YAA + E*ST**D-*M*D | Luft / Wasser | 12 | 177% | 12 | 134% | R32 | Ja | Ja | 12 | 4.21 | 23.45%
16010799 | Mitsubishi Electric Europe B.V. | PUZ-WZ50VAA(-BS) + ERPX-VM2E | Luft / Wasser | 5 | 182% | 5 | 138% | R290 | Ja | Ja | 5 | 4.33 | 21.27%
16008119 | Mitsubishi Electric Europe B.V. | i-FX-Q2-G05 /SL-CA /0502 | Luft / Wasser | 366.17 | 155% |  |  | R513A | Optional | Ja | 366.17 | 0 | n.a.
16008742 | Mitsubishi Electric Europe B.V. | NX2-N-G06 /D /A /0446 | Luft / Wasser | 367.76 | 153% |  |  | R454B | Optional | Ja | 367.76 | 0 | n.a.
16011109 | Mitsubishi Electric Europe B.V. | PUZ-WM112YAA + ERPX-YM9E | Luft / Wasser | 10 | 195% | 10 | 136% | R32 | Ja | Ja | 10 | 4.58 | 16.73%
16008823 | Mitsubishi Electric Europe B.V. | NX2-N-G06 /D /SL /0404 | Luft / Wasser | 319.16 | 148% |  |  | R454B | Optional | Ja | 319.16 | 0 | n.a.
16009561 | Mitsubishi Electric Europe B.V. | PUD-SWM80YAA + EHSD-YM9ED | Luft / Wasser | 8 | 176% | 8 | 130% | R32 | Ja | Ja | 8 | 4.17 | 24.18%
16014365 | Mitsubishi Electric Europe B.V. | PUZ-SHWM140YAA + ERST20F-VM2E | Luft / Wasser | 14 | 185% | 14 | 142% | R32 | Ja | Ja | 14 | 4.41 | 19.82%
16014357 | Mitsubishi Electric Europe B.V. | PUZ-SHWM120YAA + ERST20F-YM9E | Luft / Wasser | 12.1 | 182% | 12.1 | 138% | R32 | Ja | Ja | 12.1 | 4.33 | 21.27%
16008011 | Mitsubishi Electric Europe B.V. | NX2-N-G06 /K /EC /0344 | Luft / Wasser | 268.01 | 147% |  |  | R454B | Optional | Ja | 268.01 | 0 | n.a.
16008681 | Mitsubishi Electric Europe B.V. | NX2-N-G06 /A /0506 | Luft / Wasser | 385.7 | 149% |  |  | R454B | Optional | Ja | 385.7 | 0 | n.a.
16011404 | Mitsubishi Electric Europe B.V. | PUZ-WZ60VAA(-BS) + EHPT17X-YM9E | Luft / Wasser | 5 | 175% | 5 | 137% | R290 | Ja | Ja | 5 | 4.185 | 23.91%
16008315 | Mitsubishi Electric Europe B.V. | NX-CN /D /A /452 | Luft / Wasser | 84.38 | 156% |  |  | R410A | Optional | Ja | 84.38 | 0 | n.a.
16014299 | Mitsubishi Electric Europe B.V. | PUZ-SWM100YAA + ERST30F-VM6EE | Luft / Wasser | 10 | 180% | 10 | 134% | R32 | Ja | Ja | 10 | 4.27 | 22.36%
16008211 | Mitsubishi Electric Europe B.V. | i-FX-N-G05 /SL-A /0512 | Luft / Wasser | 379.57 | 154% |  |  | R513A | Optional | Ja | 379.57 | 0 | n.a.
16009373 | Mitsubishi Electric Europe B.V. | PUD-SHWM60VAA + EHST30D-YM9ED | Luft / Wasser | 6 | 178% | 6 | 134% | R32 | Ja | Ja | 6 | 4.23 | 23.09%
16009082 | Mitsubishi Electric Europe B.V. | PUHZ-SHW 140 YHA + EHST20C-VM6D | Luft / Wasser | 17 | 165% | 15.8 | 128% | R410A | Ja | Ja | 16.4 | 3.94 | 28.36%
16014283 | Mitsubishi Electric Europe B.V. | PUZ-SWM80YAA + ERSF-YM9E | Luft / Wasser | 8 | 184% | 8 | 130% | R32 | Ja | Ja | 8 | 4.33 | 21.27%
16009502 | Mitsubishi Electric Europe B.V. | PUD-SWM120YAA + ERSD-VM6D | Luft / Wasser | 12 | 176% | 12 | 128% | R32 | Ja | Ja | 12 | 4.16 | 24.36%
16009462 | Mitsubishi Electric Europe B.V. | PUD-SHWM120YAA + ERSD-MED | Luft / Wasser | 12 | 177% | 12 | 134% | R32 | Ja | Ja | 12 | 4.21 | 23.45%
16017004 | Mitsubishi Electric Europe B.V. | PUZ-WZ85YAA(-BS) + ERPX-ME | Luft / Wasser | 8 | 183% | 8 | 143% | R290 | Optional | Ja | 8 | 4.375 | 20.45%
16008003 | Mitsubishi Electric Europe B.V. | SUZ-SWM80VA + E*ST30D-**D | Luft / Wasser | 7.1 | 187% | 7.1 | 133% | R32 | Ja | Ja | 7.1 | 4.405 | 19.91%
16008094 | Mitsubishi Electric Europe B.V. | NX2-Q-G06 /A /0738 | Luft / Wasser | 591.22 | 151% |  |  | R454B | Optional | Ja | 591.22 | 0 | n.a.
16008875 | Mitsubishi Electric Europe B.V. | NX2-N-G06 /D /SL /EC /0526 | Luft / Wasser | 355.76 | 154% |  |  | R454B | Optional | Ja | 355.76 | 0 | n.a.
16008750 | Mitsubishi Electric Europe B.V. | NX2-N-G06 /D /A /0808 | Luft / Wasser | 641.25 | 153% |  |  | R454B | Optional | Ja | 641.25 | 0 | n.a.
16009484 | Mitsubishi Electric Europe B.V. | PUD-SWM120YAA + EHST20D-YM9ED | Luft / Wasser | 12 | 176% | 12 | 128% | R32 | Ja | Ja | 12 | 4.16 | 24.36%
16008882 | Mitsubishi Electric Europe B.V. | NX-N-G06 /LN-CA /0704T | Luft / Wasser | 143.18 | 154% |  |  | R454B | Optional | Ja | 143.18 | 0 | n.a.
16008235 | Mitsubishi Electric Europe B.V. | NX2-Q-G06 /SL /0446 | Luft / Wasser | 295.69 | 147% |  |  | R454B | Optional | Ja | 295.69 | 0 | n.a.
16008292 | Mitsubishi Electric Europe B.V. | NX-N-G06 /LN-CA /EC /0402P | Luft / Wasser | 77.35 | 145% |  |  | R454B | Optional | Ja | 77.35 | 0 | n.a.
16008975 | Mitsubishi Electric Europe B.V. | SUZ-SWM80VA + ERST17D-VM6D | Luft / Wasser | 7.1 | 187% | 7.1 | 133% | R32 | Ja | Ja | 7.1 | 4.405 | 19.91%
16014337 | Mitsubishi Electric Europe B.V. | PUZ-SHWM80YAA + ERST20F-YM9E | Luft / Wasser | 8 | 187% | 8 | 140% | R32 | Ja | Ja | 8 | 4.44 | 19.27%
16009380 | Mitsubishi Electric Europe B.V. | PUD-SHWM60VAA + ERST30D-VM6ED | Luft / Wasser | 6 | 178% | 6 | 134% | R32 | Ja | Ja | 6 | 4.23 | 23.09%
16008131 | Mitsubishi Electric Europe B.V. | i-FX-Q2-G05 /XL-CA /0652 | Luft / Wasser | 408.54 | 160% |  |  | R513A | Optional | Ja | 408.54 | 0 | n.a.
16006704 | Mitsubishi Electric Europe B.V. | PUHZ-SHW 112 (V)YAA + EH(R)SC-**C(D) | Luft / Wasser | 13.9 | 173% | 12.7 | 137% | R410A | Ja | Ja | 13.3 | 4.145 | 24.64%
16014235 | Mitsubishi Electric Europe B.V. | SUZ-SWM80VA2 + ERST20D-VM2E | Luft / Wasser | 6.6 | 183% | 7 | 133% | R32 | Ja | Ja | 6.8 | 4.325 | 21.36%
16010171 | Mitsubishi Electric Europe B.V. | NX-Q-G06 /SL /0302P | Luft / Wasser | 63.86 | 156% |  |  | R454B | Optional | Ja | 63.86 | 0 | n.a.
16009064 | Mitsubishi Electric Europe B.V. | SUZ-SWM40VA + EHST20D-YM9ED | Luft / Wasser | 5.1 | 187% | 4.6 | 132% | R32 | Ja | Ja | 4.85 | 4.4 | 20%
16009058 | Mitsubishi Electric Europe B.V. | SUZ-SWM40VA + ERST17D-VM2D | Luft / Wasser | 5.1 | 187% | 4.6 | 132% | R32 | Ja | Ja | 4.85 | 4.4 | 20%
16017026 | Mitsubishi Electric Europe B.V. | PUZ-WZ120VAA(-BS) + ERPT20X-*M*E | Luft / Wasser | 11 | 192% | 11 | 142% | R290 | Optional | Ja | 11 | 4.55 | 17.27%
16014339 | Mitsubishi Electric Europe B.V. | PUZ-SHWM80YAA + ERST30F-VM6EE | Luft / Wasser | 8 | 187% | 8 | 140% | R32 | Ja | Ja | 8 | 4.44 | 19.27%
16008872 | Mitsubishi Electric Europe B.V. | NX2-N-G06 /D /SL /EC /0404 | Luft / Wasser | 319.16 | 151% |  |  | R454B | Optional | Ja | 319.16 | 0 | n.a.
16014309 | Mitsubishi Electric Europe B.V. | PUZ-SWM120YAA + ERST30F-VM6EE | Luft / Wasser | 12.1 | 179% | 12.1 | 132% | R32 | Ja | Ja | 12.1 | 4.24 | 22.91%
16008045 | Mitsubishi Electric Europe B.V. | i-FX-Q2 /SL-CA /0902 | Luft / Wasser | 646.22 | 159% |  |  | R134a | Optional | Ja | 646.22 | 0 | n.a.
16007965 | Mitsubishi Electric Europe B.V. | NX-N-G06 /SL-K /EC /1004T | Luft / Wasser | 205.37 | 153% |  |  | R454B | Optional | Ja | 205.37 | 0 | n.a.
16008316 | Mitsubishi Electric Europe B.V. | NX-CN /D /A /502 | Luft / Wasser | 95.92 | 156% |  |  | R410A | Optional | Ja | 95.92 | 0 | n.a.
16016999 | Mitsubishi Electric Europe B.V. | PUZ-WZ85YAA(-BS) + ERPT17X-*M*E | Luft / Wasser | 8 | 183% | 8 | 143% | R290 | Optional | Ja | 8 | 4.375 | 20.45%
16008082 | Mitsubishi Electric Europe B.V. | NX2-N-G06 /SL /EC /0506 | Luft / Wasser | 389.99 | 153% |  |  | R454B | Optional | Ja | 389.99 | 0 | n.a.
16018664 | Mitsubishi Electric Europe B.V. | PUZ-WM85YAA + ERPT20X-VM6D | Luft / Wasser | 8.5 | 197% | 8.5 | 141% | R32 | Ja | Ja | 8.5 | 4.645 | 15.55%
16014223 | Mitsubishi Electric Europe B.V. | SUZ-SWM60VA2 + ERSD-VM2E | Luft / Wasser | 6.1 | 189% | 6 | 136% | R32 | Ja | Ja | 6.05 | 4.46 | 18.91%
16008022 | Mitsubishi Electric Europe B.V. | NX2-N-G06 /SL /0526 | Luft / Wasser | 355.76 | 146% |  |  | R454B | Optional | Ja | 355.76 | 0 | n.a.
16008018 | Mitsubishi Electric Europe B.V. | NX2-N-G06 /SL /0364 | Luft / Wasser | 252.37 | 145% |  |  | R454B | Optional | Ja | 252.37 | 0 | n.a.
16008807 | Mitsubishi Electric Europe B.V. | NX2-N-G06 /D /A /EC /0546 | Luft / Wasser | 370.69 | 156% |  |  | R454B | Optional | Ja | 370.69 | 0 | n.a.
16008448 | Mitsubishi Electric Europe B.V. | NX-CN /D /SL-K /452 | Luft / Wasser | 81.17 | 154% |  |  | R410A | Optional | Ja | 81.17 | 0 | n.a.
16008225 | Mitsubishi Electric Europe B.V. | NX-N-G06 /K /0352P | Luft / Wasser | 70.6 | 149% |  |  | R454B | Optional | Ja | 70.6 | 0 | n.a.
16014178 | Mitsubishi Electric Europe B.V. | SUZ-SWM30VA + EHSD-YM9E | Luft / Wasser | 4 | 191% | 3.6 | 130% | R32 | Ja | Ja | 3.8 | 4.47 | 18.73%
16008692 | Mitsubishi Electric Europe B.V. | NX-N /LN-CA /0252P | Luft / Wasser | 51.51 | 147% |  |  | R410A | Optional | Ja | 51.51 | 0 | n.a.
16008116 | Mitsubishi Electric Europe B.V. | i-FX-Q2-G05 /CA /0902 | Luft / Wasser | 695.63 | 152% |  |  | R513A | Optional | Ja | 695.63 | 0 | n.a.
16014248 | Mitsubishi Electric Europe B.V. | SUZ-SWM100VA + EHST17D-VM2E | Luft / Wasser | 7.8 | 182% | 7.5 | 134% | R32 | Ja | Ja | 7.65 | 4.31 | 21.64%
16014266 | Mitsubishi Electric Europe B.V. | SUZ-SWM100VA + EHSD-YM9E | Luft / Wasser | 7.8 | 182% | 7.5 | 134% | R32 | Ja | Ja | 7.65 | 4.31 | 21.64%
16008548 | Mitsubishi Electric Europe B.V. | NX-N /CA /1004T | Luft / Wasser | 222.89 | 149% |  |  | R410A | Optional | Ja | 222.89 | 0 | n.a.
16008273 | Mitsubishi Electric Europe B.V. | NX-Q /SL /0302P | Luft / Wasser | 66.74 | 150% |  |  | R410A | Optional | Ja | 66.74 | 0 | n.a.
16008331 | Mitsubishi Electric Europe B.V. | NX-Q /0262P | Luft / Wasser | 55.58 | 148% |  |  | R410A | Optional | Ja | 55.58 | 0 | n.a.
16014372 | Mitsubishi Electric Europe B.V. | SUZ-SWM30VA + EHST17D-YM9E | Luft / Wasser | 4 | 191% | 3.6 | 130% | R32 | Ja | Ja | 3.8 | 4.47 | 18.73%
16016991 | Mitsubishi Electric Europe B.V. | PUZ-WZ85VAA(-BS) + EHPT20X-*M*E | Luft / Wasser | 8 | 179% | 8 | 141% | R290 | Optional | Ja | 8 | 4.285 | 22.09%
16008727 | Mitsubishi Electric Europe B.V. | NX2-N-G06 /A /0606 | Luft / Wasser | 480.99 | 154% |  |  | R454B | Optional | Ja | 480.99 | 0 | n.a.
16009113 | Mitsubishi Electric Europe B.V. | SUZ-SWM40VA + ERST20D-VM6D | Luft / Wasser | 5.1 | 187% | 4.6 | 132% | R32 | Ja | Ja | 4.85 | 4.4 | 20%
16009416 | Mitsubishi Electric Europe B.V. | PUD-SHWM100YAA + EHST30D-VM6ED | Luft / Wasser | 10 | 178% | 10 | 135% | R32 | Ja | Ja | 10 | 4.235 | 23%
16014331 | Mitsubishi Electric Europe B.V. | PUZ-SHWM80YAA + ERSF-VM2E | Luft / Wasser | 8 | 187% | 8 | 140% | R32 | Ja | Ja | 8 | 4.44 | 19.27%
16008080 | Mitsubishi Electric Europe B.V. | NX2-N-G06 /SL /EC /0404 | Luft / Wasser | 319.16 | 151% |  |  | R454B | Optional | Ja | 319.16 | 0 | n.a.
16009065 | Mitsubishi Electric Europe B.V. | SUZ-SWM40VA + ERST20D-VM2D | Luft / Wasser | 5.1 | 187% | 4.6 | 132% | R32 | Ja | Ja | 4.85 | 4.4 | 20%
16010798 | Mitsubishi Electric Europe B.V. | PUZ-WZ50VAA(-BS) + ERPX-ME | Luft / Wasser | 5 | 182% | 5 | 138% | R290 | Ja | Ja | 5 | 4.33 | 21.27%
16008487 | Mitsubishi Electric Europe B.V. | NX-Q-G06 /SL /0502P | Luft / Wasser | 101.01 | 151% |  |  | R454B | Optional | Ja | 101.01 | 0 | n.a.
16008198 | Mitsubishi Electric Europe B.V. | i-NX-Q /SL /EC /0402P | Luft / Wasser | 77.47 | 160% |  |  | R410A | Optional | Ja | 77.47 | 0 | n.a.
16007714 | Mitsubishi Electric Europe B.V. | PUHZ-SHW 140 YHA + EH(R) ST**C(D)-**B(C)(D) | Luft / Wasser | 17 | 165% | 15.8 | 128% | R410A | Ja | Ja | 16.4 | 3.94 | 28.36%
16009519 | Mitsubishi Electric Europe B.V. | PUD-SHWM140YAA + EHST20D-YM9D | Luft / Wasser | 14 | 177% | 14 | 134% | R32 | Ja | Ja | 14 | 4.21 | 23.45%
16008189 | Mitsubishi Electric Europe B.V. | i-NX-Q /EC /0302P | Luft / Wasser | 70.7 | 156% |  |  | R410A | Optional | Ja | 70.7 | 0 | n.a.
16008190 | Mitsubishi Electric Europe B.V. | i-NX-Q /EC /0352P | Luft / Wasser | 80.34 | 162% |  |  | R410A | Optional | Ja | 80.34 | 0 | n.a.
16009413 | Mitsubishi Electric Europe B.V. | PUD-SHWM100YAA + EHST20D-YM9D | Luft / Wasser | 10 | 178% | 10 | 135% | R32 | Ja | Ja | 10 | 4.235 | 23%
16011696 | Mitsubishi Electric Europe B.V. | i-NX2-N-G07 /D /0082 | Luft / Wasser | 80.8 | 171% | 80.5 | 132% | R32 | Optional | Ja | 80.65 | 4.08 | 25.82%
16014203 | Mitsubishi Electric Europe B.V. | SUZ-SWM40VA2 + ERSD-YM9E | Luft / Wasser | 4.7 | 196% | 4.5 | 133% | R32 | Ja | Ja | 4.6 | 4.585 | 16.64%
16009496 | Mitsubishi Electric Europe B.V. | PUD-SWM120YAA + EHSD-VM2D | Luft / Wasser | 12 | 176% | 12 | 128% | R32 | Ja | Ja | 12 | 4.16 | 24.36%
16008805 | Mitsubishi Electric Europe B.V. | NX2-N-G06 /D /A /EC /0506 | Luft / Wasser | 385.7 | 156% |  |  | R454B | Optional | Ja | 385.7 | 0 | n.a.
16008457 | Mitsubishi Electric Europe B.V. | NX-CN /K /904 | Luft / Wasser | 168.23 | 162% |  |  | R410A | Optional | Ja | 168.23 | 0 | n.a.
16011421 | Mitsubishi Electric Europe B.V. | PUZ-WZ80VAA(-BS) + ERPT20X-YM9E | Luft / Wasser | 8 | 176% | 8 | 140% | R290 | Ja | Ja | 8 | 4.22 | 23.27%
16007966 | Mitsubishi Electric Europe B.V. | NX-N-G06 /SL-K /EC /1104T | Luft / Wasser | 223.32 | 154% |  |  | R454B | Optional | Ja | 223.32 | 0 | n.a.
16008000 | Mitsubishi Electric Europe B.V. | SUZ-SWM60VA + E*SD-**D | Luft / Wasser | 6.6 | 187% | 6 | 133% | R32 | Ja | Ja | 6.3 | 4.405 | 19.91%
16009120 | Mitsubishi Electric Europe B.V. | SUZ-SWM40VA + ERSD-MED | Luft / Wasser | 5.1 | 187% | 4.6 | 132% | R32 | Ja | Ja | 4.85 | 4.4 | 20%
16008385 | Mitsubishi Electric Europe B.V. | NX-CN /D /K /502 | Luft / Wasser | 95.29 | 147% |  |  | R410A | Optional | Ja | 95.29 | 0 | n.a.
16014334 | Mitsubishi Electric Europe B.V. | PUZ-SHWM80YAA + ERSF-MEE | Luft / Wasser | 8 | 187% | 8 | 140% | R32 | Ja | Ja | 8 | 4.44 | 19.27%
16008972 | Mitsubishi Electric Europe B.V. | SUZ-SWM80VA + EHST17D-VM2D | Luft / Wasser | 7.1 | 187% | 7.1 | 133% | R32 | Ja | Ja | 7.1 | 4.405 | 19.91%
16008021 | Mitsubishi Electric Europe B.V. | NX2-N-G06 /SL /0506 | Luft / Wasser | 389.99 | 149% |  |  | R454B | Optional | Ja | 389.99 | 0 | n.a.
16010229 | Mitsubishi Electric Europe B.V. | NX-Q /SL /0262P | Luft / Wasser | 56.38 | 152% |  |  | R410A | Optional | Ja | 56.38 | 0 | n.a.
16008357 | Mitsubishi Electric Europe B.V. | MEHP-iS-G07 /D /0102 | Luft / Wasser | 80.4 | 169% | 82.3 | 133% | R32 | Optional | Ja | 81.35 | 4.045 | 26.45%
16009569 | Mitsubishi Electric Europe B.V. | PUD-SWM80YAA + EHST20D-VM2D | Luft / Wasser | 8 | 176% | 8 | 130% | R32 | Ja | Ja | 8 | 4.17 | 24.18%
16006778 | Mitsubishi Electric Europe B.V. | PUD-SWM100YAA + E*ST**D-*M*D | Luft / Wasser | 10 | 177% | 10 | 130% | R32 | Ja | Ja | 10 | 4.19 | 23.82%
16011691 | Mitsubishi Electric Europe B.V. | i-NX2-N-G07 /0102 | Luft / Wasser | 80.42 | 169% | 82.33 | 133% | R32 | Optional | Ja | 81.375 | 4.045 | 26.45%
16011406 | Mitsubishi Electric Europe B.V. | PUZ-WZ60VAA(-BS) + EHPT20X-YM9E | Luft / Wasser | 6 | 175% | 6 | 137% | R290 | Ja | Ja | 6 | 4.185 | 23.91%
16009399 | Mitsubishi Electric Europe B.V. | PUD-SHWM80YAA + ERST30D-VM6ED | Luft / Wasser | 8 | 181% | 8 | 135% | R32 | Ja | Ja | 8 | 4.295 | 21.91%
16008726 | Mitsubishi Electric Europe B.V. | NX2-N-G06 /A /0546 | Luft / Wasser | 370.69 | 150% |  |  | R454B | Optional | Ja | 370.69 | 0 | n.a.
16008766 | Mitsubishi Electric Europe B.V. | ERACS2-Q /XL-CA-E /2222 | Luft / Wasser | 370.51 | 151% |  |  | R134a | Optional | Ja | 370.51 | 0 | n.a.
16008974 | Mitsubishi Electric Europe B.V. | SUZ-SWM80VA + ERST17D-VM2D | Luft / Wasser | 7.1 | 187% | 7.1 | 133% | R32 | Ja | Ja | 7.1 | 4.405 | 19.91%
16009387 | Mitsubishi Electric Europe B.V. | PUD-SHWM80YAA + EHST20D-YM9D | Luft / Wasser | 8 | 181% | 8 | 135% | R32 | Ja | Ja | 8 | 4.295 | 21.91%
16009494 | Mitsubishi Electric Europe B.V. | PUD-SWM120YAA + ERST30D-YM9ED | Luft / Wasser | 12 | 176% | 12 | 128% | R32 | Ja | Ja | 12 | 4.16 | 24.36%
16009576 | Mitsubishi Electric Europe B.V. | PUD-SWM80YAA + ERST17D-VM2D | Luft / Wasser | 8 | 176% | 8 | 130% | R32 | Ja | Ja | 8 | 4.17 | 24.18%
16008874 | Mitsubishi Electric Europe B.V. | NX2-N-G06 /D /SL /EC /0506 | Luft / Wasser | 389.99 | 153% |  |  | R454B | Optional | Ja | 389.99 | 0 | n.a.
16009526 | Mitsubishi Electric Europe B.V. | PUD-SHWM140YAA + ERST20D-YM9D | Luft / Wasser | 14 | 177% | 14 | 134% | R32 | Ja | Ja | 14 | 4.21 | 23.45%
16008740 | Mitsubishi Electric Europe B.V. | NX2-N-G06 /D /A /0344 | Luft / Wasser | 271.48 | 147% |  |  | R454B | Optional | Ja | 271.48 | 0 | n.a.
16007956 | Mitsubishi Electric Europe B.V. | NX-N-G06 /SL-K /EC /0804P | Luft / Wasser | 160.71 | 156% |  |  | R454B | Optional | Ja | 160.71 | 0 | n.a.
16008411 | Mitsubishi Electric Europe B.V. | NX-Q-G06 /SL /EC /0904 | Luft / Wasser | 139.1 | 148% |  |  | R454B | Optional | Ja | 139.1 | 0 | n.a.
16009546 | Mitsubishi Electric Europe B.V. | PUD-SWM60VAA + ERST30D-VM6ED | Luft / Wasser | 6 | 175% | 6 | 130% | R32 | Ja | Ja | 6 | 4.15 | 24.55%
16007987 | Mitsubishi Electric Europe B.V. | NX-N-G06 /CA /EC /1004T | Luft / Wasser | 208.81 | 161% |  |  | R454B | Optional | Ja | 208.81 | 0 | n.a.
16008741 | Mitsubishi Electric Europe B.V. | NX2-N-G06 /D /A /0404 | Luft / Wasser | 320.76 | 149% |  |  | R454B | Optional | Ja | 320.76 | 0 | n.a.
16008628 | Mitsubishi Electric Europe B.V. | ERACS2-Q /LN-CA /2722 | Luft / Wasser | 523.91 | 146% |  |  | R134a | Optional | Ja | 523.91 | 0 | n.a.
16011423 | Mitsubishi Electric Europe B.V. | PUZ-WZ80VAA(-BS) + ERPT30X-VM2E | Luft / Wasser | 8 | 176% | 8 | 140% | R290 | Ja | Ja | 8 | 4.22 | 23.27%
16011694 | Mitsubishi Electric Europe B.V. | i-NX2-N-G07 /D /0061 | Luft / Wasser | 60.3 | 170% | 60 | 132% | R32 | Optional | Ja | 60.15 | 4.06 | 26.18%
16008885 | Mitsubishi Electric Europe B.V. | NX-N-G06 /LN-CA /1004T | Luft / Wasser | 212.26 | 153% |  |  | R454B | Optional | Ja | 212.26 | 0 | n.a.
16014261 | Mitsubishi Electric Europe B.V. | SUZ-SWM100VA + ERST30D-VM6EE | Luft / Wasser | 7.8 | 182% | 7.5 | 134% | R32 | Ja | Ja | 7.65 | 4.31 | 21.64%
16008997 | Mitsubishi Electric Europe B.V. | PUHZ-SHW 140 YHA + ERST30C-YM9EC | Luft / Wasser | 17 | 165% | 15.8 | 128% | R410A | Ja | Ja | 16.4 | 3.94 | 28.36%
16008345 | Mitsubishi Electric Europe B.V. | NX-Q-G06 /LN /EC /0604 | Luft / Wasser | 109.74 | 145% |  |  | R454B | Optional | Ja | 109.74 | 0 | n.a.
16009441 | Mitsubishi Electric Europe B.V. | PUD-SWM100YAA + EHST30D-YM9ED | Luft / Wasser | 10 | 177% | 10 | 130% | R32 | Ja | Ja | 10 | 4.19 | 23.82%
16009447 | Mitsubishi Electric Europe B.V. | PUD-SWM100YAA + ERST30D-YM9ED | Luft / Wasser | 10 | 177% | 10 | 130% | R32 | Ja | Ja | 10 | 4.19 | 23.82%
16008015 | Mitsubishi Electric Europe B.V. | NX2-N-G06 /K /EC /0506 | Luft / Wasser | 387.77 | 145% |  |  | R454B | Optional | Ja | 387.77 | 0 | n.a.
16008485 | Mitsubishi Electric Europe B.V. | NX-Q-G06 /SL /0252P | Luft / Wasser | 46.73 | 153% |  |  | R454B | Optional | Ja | 46.73 | 0 | n.a.
16008110 | Mitsubishi Electric Europe B.V. | i-FX-Q2-G05 /CA /0502 | Luft / Wasser | 367.61 | 152% |  |  | R513A | Optional | Ja | 367.61 | 0 | n.a.
16008476 | Mitsubishi Electric Europe B.V. | NX-Q-G06 /SL /EC /0402P | Luft / Wasser | 80.62 | 157% |  |  | R454B | Optional | Ja | 80.62 | 0 | n.a.
16008962 | Mitsubishi Electric Europe B.V. | SUZ-SWM60VA + ERST20D-YM9D | Luft / Wasser | 6.6 | 187% | 6 | 133% | R32 | Ja | Ja | 6.3 | 4.405 | 19.91%
16009119 | Mitsubishi Electric Europe B.V. | SUZ-SWM40VA + EHSD-YM9ED | Luft / Wasser | 5.1 | 187% | 4.6 | 132% | R32 | Ja | Ja | 4.85 | 4.4 | 20%
16014294 | Mitsubishi Electric Europe B.V. | PUZ-SWM100YAA + ERSF-MEE | Luft / Wasser | 10 | 180% | 10 | 134% | R32 | Ja | Ja | 10 | 4.27 | 22.36%
16009528 | Mitsubishi Electric Europe B.V. | PUD-SHWM140YAA + ERST30D-VM6ED | Luft / Wasser | 14 | 177% | 14 | 134% | R32 | Ja | Ja | 14 | 4.21 | 23.45%
16016996 | Mitsubishi Electric Europe B.V. | PUZ-WZ85VAA(-BS) + ERPT17X-*M*E | Luft / Wasser | 8 | 183% | 8 | 143% | R290 | Optional | Ja | 8 | 4.375 | 20.45%
16008083 | Mitsubishi Electric Europe B.V. | NX2-N-G06 /SL /EC /0526 | Luft / Wasser | 355.76 | 154% |  |  | R454B | Optional | Ja | 355.76 | 0 | n.a.
16008129 | Mitsubishi Electric Europe B.V. | i-FX-Q2-G05 /XL-CA /0532 | Luft / Wasser | 345.98 | 161% |  |  | R513A | Optional | Ja | 345.98 | 0 | n.a.
16009372 | Mitsubishi Electric Europe B.V. | PUD-SHWM60VAA + EHST30D-VM6ED | Luft / Wasser | 6 | 178% | 6 | 134% | R32 | Ja | Ja | 6 | 4.23 | 23.09%
16009503 | Mitsubishi Electric Europe B.V. | PUD-SWM120YAA + ERSD-YM9D | Luft / Wasser | 12 | 176% | 12 | 128% | R32 | Ja | Ja | 12 | 4.16 | 24.36%
16014355 | Mitsubishi Electric Europe B.V. | PUZ-SHWM120YAA + ERST20F-VM2E | Luft / Wasser | 12.1 | 182% | 12.1 | 138% | R32 | Ja | Ja | 12.1 | 4.33 | 21.27%
16008033 | Mitsubishi Electric Europe B.V. | i-FX-Q2 /CA /0652 | Luft / Wasser | 434.28 | 154% |  |  | R134a | Optional | Ja | 434.28 | 0 | n.a.
16009151 | Mitsubishi Electric Europe B.V. | PUHZ-SHW 140 YHA + EHSC-VM6D | Luft / Wasser | 17 | 165% | 15.8 | 128% | R410A | Ja | Ja | 16.4 | 3.94 | 28.36%
16009086 | Mitsubishi Electric Europe B.V. | PUHZ-SHW 140 YHA + EHST30C-VM6ED | Luft / Wasser | 17 | 165% | 15.8 | 128% | R410A | Ja | Ja | 16.4 | 3.94 | 28.36%
16007957 | Mitsubishi Electric Europe B.V. | NX-N-G06 /SL-K /EC /0904P | Luft / Wasser | 183.76 | 160% |  |  | R454B | Optional | Ja | 183.76 | 0 | n.a.
16014186 | Mitsubishi Electric Europe B.V. | SUZ-SWM40VA2 + EHST20D-YM9E | Luft / Wasser | 4.7 | 196% | 4.5 | 133% | R32 | Ja | Ja | 4.6 | 4.585 | 16.64%
16014250 | Mitsubishi Electric Europe B.V. | SUZ-SWM100VA + EHST20D-VM2E | Luft / Wasser | 7.8 | 182% | 7.5 | 134% | R32 | Ja | Ja | 7.65 | 4.31 | 21.64%
16008392 | Mitsubishi Electric Europe B.V. | NX-CN /D /SL-K /804 | Luft / Wasser | 139.86 | 154% |  |  | R410A | Optional | Ja | 139.86 | 0 | n.a.
16009411 | Mitsubishi Electric Europe B.V. | PUD-SHWM100YAA + EHST20D-VM2D | Luft / Wasser | 10 | 178% | 10 | 135% | R32 | Ja | Ja | 10 | 4.235 | 23%
16009435 | Mitsubishi Electric Europe B.V. | PUD-SWM100YAA + EHST20D-VM2D | Luft / Wasser | 10 | 177% | 10 | 130% | R32 | Ja | Ja | 10 | 4.19 | 23.82%
16011699 | Mitsubishi Electric Europe B.V. | i-NX2-N-G07 /D /0112 | Luft / Wasser | 88.77 | 170% | 82.33 | 134% | R32 | Optional | Ja | 85.55 | 4.07 | 26%
16008275 | Mitsubishi Electric Europe B.V. | NX-Q /SL /0502P | Luft / Wasser | 105.49 | 147% |  |  | R410A | Optional | Ja | 105.49 | 0 | n.a.
16014320 | Mitsubishi Electric Europe B.V. | PUZ-SWM140YAA + ERST30F-YM9E | Luft / Wasser | 14 | 177% | 14 | 135% | R32 | Ja | Ja | 14 | 4.215 | 23.36%
16008258 | Mitsubishi Electric Europe B.V. | i-NX-Q /SL /0502P | Luft / Wasser | 96.22 | 154% |  |  | R410A | Optional | Ja | 96.22 | 0 | n.a.
16008520 | Mitsubishi Electric Europe B.V. | NX-CN /SL-K /604 | Luft / Wasser | 111.8 | 156% |  |  | R410A | Optional | Ja | 111.8 | 0 | n.a.
16009518 | Mitsubishi Electric Europe B.V. | PUD-SHWM140YAA + EHST20D-VM6D | Luft / Wasser | 14 | 177% | 14 | 134% | R32 | Ja | Ja | 14 | 4.21 | 23.45%
16014282 | Mitsubishi Electric Europe B.V. | PUZ-SWM80YAA + ERSF-VM6E | Luft / Wasser | 8 | 184% | 8 | 130% | R32 | Ja | Ja | 8 | 4.33 | 21.27%
16008314 | Mitsubishi Electric Europe B.V. | NX-CN /D /A /402 | Luft / Wasser | 75.14 | 149% |  |  | R410A | Optional | Ja | 75.14 | 0 | n.a.
16008843 | Mitsubishi Electric Europe B.V. | i-FX-N-G01 /A /0602 | Luft / Wasser | 438.72 | 159% |  |  | R134a | Optional | Ja | 438.72 | 0 | n.a.
16008482 | Mitsubishi Electric Europe B.V. | NX-Q-G06 /SL /1004 | Luft / Wasser | 186.83 | 146% |  |  | R454B | Optional | Ja | 186.83 | 0 | n.a.
16009130 | Mitsubishi Electric Europe B.V. | SUZ-SWM60VA + EHST20D-VM6D | Luft / Wasser | 6.6 | 187% | 6 | 133% | R32 | Ja | Ja | 6.3 | 4.405 | 19.91%
16014341 | Mitsubishi Electric Europe B.V. | PUZ-SHWM100YAA + ERSF-VM2E | Luft / Wasser | 10 | 186% | 10 | 142% | R32 | Ja | Ja | 10 | 4.43 | 19.45%
16008889 | Mitsubishi Electric Europe B.V. | NX-N-G06 /LN-CA /0252P | Luft / Wasser | 49.15 | 151% |  |  | R454B | Optional | Ja | 49.15 | 0 | n.a.
16008731 | Mitsubishi Electric Europe B.V. | NX2-N-G06 /A /0808 | Luft / Wasser | 641.25 | 153% |  |  | R454B | Optional | Ja | 641.25 | 0 | n.a.
16008228 | Mitsubishi Electric Europe B.V. | NX-CN /A /402 | Luft / Wasser | 75.14 | 149% |  |  | R410A | Optional | Ja | 75.14 | 0 | n.a.
16009057 | Mitsubishi Electric Europe B.V. | SUZ-SWM40VA + EHST17D-YM9D | Luft / Wasser | 5.1 | 187% | 4.6 | 132% | R32 | Ja | Ja | 4.85 | 4.4 | 20%
16011074 | Mitsubishi Electric Europe B.V. | PUZ-WM85YAA + ERPT30X-YM9EE | Luft / Wasser | 8.5 | 194% | 8.5 | 141% | R32 | Ja | Ja | 8.5 | 4.585 | 16.64%
16009402 | Mitsubishi Electric Europe B.V. | PUD-SHWM80YAA + EHSD-VM2D | Luft / Wasser | 8 | 181% | 8 | 135% | R32 | Ja | Ja | 8 | 4.295 | 21.91%
16009404 | Mitsubishi Electric Europe B.V. | PUD-SHWM80YAA + EHSD-YM9D | Luft / Wasser | 8 | 181% | 8 | 135% | R32 | Ja | Ja | 8 | 4.295 | 21.91%
16008613 | Mitsubishi Electric Europe B.V. | NX-N /LN-CA /1004T | Luft / Wasser | 226.63 | 151% |  |  | R410A | Optional | Ja | 226.63 | 0 | n.a.
16008261 | Mitsubishi Electric Europe B.V. | i-NX-Q /0202P | Luft / Wasser | 46.13 | 146% |  |  | R410A | Optional | Ja | 46.13 | 0 | n.a.
16008352 | Mitsubishi Electric Europe B.V. | MEHP-iS-G07 /D /0051 | Luft / Wasser | 50.5 | 172% | 49.4 | 134% | R32 | Optional | Ja | 49.95 | 4.11 | 25.27%
16008614 | Mitsubishi Electric Europe B.V. | NX-N /LN-CA /1104T | Luft / Wasser | 244.53 | 152% |  |  | R410A | Optional | Ja | 244.53 | 0 | n.a.
16008066 | Mitsubishi Electric Europe B.V. | i-FX-N-G05 /A /0512 | Luft / Wasser | 380.69 | 154% |  |  | R513A | Optional | Ja | 380.69 | 0 | n.a.
16008046 | Mitsubishi Electric Europe B.V. | i-FX-Q2 /SL-CA /1002 | Luft / Wasser | 678.89 | 160% |  |  | R134a | Optional | Ja | 678.89 | 0 | n.a.
16014281 | Mitsubishi Electric Europe B.V. | PUZ-SWM80YAA + ERSF-VM2E | Luft / Wasser | 8 | 184% | 8 | 130% | R32 | Ja | Ja | 8 | 4.33 | 21.27%
16018666 | Mitsubishi Electric Europe B.V. | PUZ-WM85YAA + ERPX-YM9D | Luft / Wasser | 6.5 | 194% | 6.5 | 141% | R32 | Ja | Ja | 6.5 | 4.585 | 16.64%
16014276 | Mitsubishi Electric Europe B.V. | PUZ-SWM60VAA + ERST20F-VM6E | Luft / Wasser | 6 | 185% | 6 | 128% | R32 | Ja | Ja | 6 | 4.34 | 21.09%
16009510 | Mitsubishi Electric Europe B.V. | PUD-SHWM140YAA + EHSD-YM9D | Luft / Wasser | 14 | 177% | 14 | 134% | R32 | Ja | Ja | 14 | 4.21 | 23.45%
16010226 | Mitsubishi Electric Europe B.V. | i-NX-Q /SL /0182P | Luft / Wasser | 42.83 | 148% |  |  | R410A | Optional | Ja | 42.83 | 0 | n.a.
16008612 | Mitsubishi Electric Europe B.V. | NX-N /LN-CA /0904T | Luft / Wasser | 203.26 | 153% |  |  | R410A | Optional | Ja | 203.26 | 0 | n.a.
16009553 | Mitsubishi Electric Europe B.V. | PUD-SWM60VAA + ERSD-MED | Luft / Wasser | 6 | 175% | 6 | 130% | R32 | Ja | Ja | 6 | 4.15 | 24.55%
16008561 | Mitsubishi Electric Europe B.V. | NX-N /LN-CA /0604T | Luft / Wasser | 119.32 | 151% |  |  | R410A | Optional | Ja | 119.32 | 0 | n.a.
16017020 | Mitsubishi Electric Europe B.V. | PUZ-WZ100VAA(-BS) | Luft / Wasser | 9.5 | 189% | 9.5 | 141% | R290 | Optional | Nein | 9.5 | 4.485 | 18.45%
16008951 | Mitsubishi Electric Europe B.V. | PUHZ-SHW 140 YHA + EHST20C-YM9EC | Luft / Wasser | 17 | 165% | 15.8 | 128% | R410A | Ja | Ja | 16.4 | 3.94 | 28.36%
16009125 | Mitsubishi Electric Europe B.V. | SUZ-SWM60VA + EHST17D-YM9D | Luft / Wasser | 6.6 | 187% | 6 | 133% | R32 | Ja | Ja | 6.3 | 4.405 | 19.91%
16008242 | Mitsubishi Electric Europe B.V. | NX2-Q-G06 /SL /EC /0446 | Luft / Wasser | 295.69 | 153% |  |  | R454B | Optional | Ja | 295.69 | 0 | n.a.
16011093 | Mitsubishi Electric Europe B.V. | PUZ-WM85YAA + ERPT30X-VM2EE | Luft / Wasser | 8.5 | 194% | 8.5 | 141% | R32 | Ja | Ja | 8.5 | 4.585 | 16.64%
16008611 | Mitsubishi Electric Europe B.V. | NX-N /LN-CA /0804T | Luft / Wasser | 176.96 | 154% |  |  | R410A | Optional | Ja | 176.96 | 0 | n.a.
16014249 | Mitsubishi Electric Europe B.V. | SUZ-SWM100VA + EHST17D-YM9E | Luft / Wasser | 7.8 | 182% | 7.5 | 134% | R32 | Ja | Ja | 7.65 | 4.31 | 21.64%
16014176 | Mitsubishi Electric Europe B.V. | SUZ-SWM30VA + EHSD-VM2E | Luft / Wasser | 4 | 191% | 3.6 | 130% | R32 | Ja | Ja | 3.8 | 4.47 | 18.73%
16014307 | Mitsubishi Electric Europe B.V. | PUZ-SWM120YAA + ERST20F-YM9E | Luft / Wasser | 12.1 | 179% | 12.1 | 132% | R32 | Ja | Ja | 12.1 | 4.24 | 22.91%
16008216 | Mitsubishi Electric Europe B.V. | i-FX-N-G05 /SL-A /0902 | Luft / Wasser | 663.15 | 153% |  |  | R513A | Optional | Ja | 663.15 | 0 | n.a.
16008085 | Mitsubishi Electric Europe B.V. | NX2-Q-G06 /A /0344 | Luft / Wasser | 272.84 | 153% |  |  | R454B | Optional | Ja | 272.84 | 0 | n.a.
16009410 | Mitsubishi Electric Europe B.V. | PUD-SHWM100YAA + EHST20D-MED | Luft / Wasser | 10 | 178% | 10 | 135% | R32 | Ja | Ja | 10 | 4.235 | 23%
16008118 | Mitsubishi Electric Europe B.V. | i-FX-Q2-G05 /CA /1102 | Luft / Wasser | 789.13 | 156% |  |  | R513A | Optional | Ja | 789.13 | 0 | n.a.
16008728 | Mitsubishi Electric Europe B.V. | NX2-N-G06 /A /0708 | Luft / Wasser | 543.53 | 147% |  |  | R454B | Optional | Ja | 543.53 | 0 | n.a.
16008391 | Mitsubishi Electric Europe B.V. | NX-CN /D /SL-K /704 | Luft / Wasser | 127.75 | 162% |  |  | R410A | Optional | Ja | 127.75 | 0 | n.a.
16008753 | Mitsubishi Electric Europe B.V. | NX-N /SL-CA /0604T | Luft / Wasser | 117.28 | 147% |  |  | R410A | Optional | Ja | 117.28 | 0 | n.a.
16008409 | Mitsubishi Electric Europe B.V. | NX-Q-G06 /SL /EC /0704 | Luft / Wasser | 132.39 | 160% |  |  | R454B | Optional | Ja | 132.39 | 0 | n.a.
16010053 | Mitsubishi Electric Europe B.V. | NX-Q-G06 /SL /EC /0202P | Luft / Wasser | 43.52 | 158% |  |  | R454B | Optional | Ja | 43.52 | 0 | n.a.
16008763 | Mitsubishi Electric Europe B.V. | ERACS2-Q /XL-CA /2722 | Luft / Wasser | 524.98 | 158% |  |  | R134a | Optional | Ja | 524.98 | 0 | n.a.
16006784 | Mitsubishi Electric Europe B.V. | PUD-SHWM140YAA + E*SD-*M*D | Luft / Wasser | 14 | 177% | 14 | 134% | R32 | Ja | Ja | 14 | 4.21 | 23.45%
16017033 | Mitsubishi Electric Europe B.V. | PUZ-WZ120YAA(-BS) + ERPX-*M*E | Luft / Wasser | 11 | 192% | 11 | 142% | R290 | Optional | Ja | 11 | 4.55 | 17.27%
16008806 | Mitsubishi Electric Europe B.V. | NX2-N-G06 /D /A /EC /0526 | Luft / Wasser | 355.64 | 155% |  |  | R454B | Optional | Ja | 355.64 | 0 | n.a.
16014172 | Mitsubishi Electric Europe B.V. | SUZ-SWM30VA + ERST30D-VM2EE | Luft / Wasser | 4 | 191% | 3.6 | 130% | R32 | Ja | Ja | 3.8 | 4.47 | 18.73%
16008230 | Mitsubishi Electric Europe B.V. | NX-CN /A /502 | Luft / Wasser | 95.92 | 156% |  |  | R410A | Optional | Ja | 95.92 | 0 | n.a.
16008298 | Mitsubishi Electric Europe B.V. | MEHP-iS-G07 /0071 | Luft / Wasser | 70.1 | 171% | 69.7 | 132% | R32 | Optional | Ja | 69.9 | 4.08 | 25.82%
16006782 | Mitsubishi Electric Europe B.V. | PUD-SWM120YAA + E*ST**D-*M*D | Luft / Wasser | 12 | 176% | 12 | 128% | R32 | Ja | Ja | 12 | 4.16 | 24.36%
16007955 | Mitsubishi Electric Europe B.V. | NX-N-G06 /SL-K /EC /0704P | Luft / Wasser | 126 | 147% |  |  | R454B | Optional | Ja | 126 | 0 | n.a.
16011094 | Mitsubishi Electric Europe B.V. | PUZ-WM112YAA + ERPT30X-VM2EE | Luft / Wasser | 10 | 195% | 10 | 136% | R32 | Ja | Ja | 10 | 4.58 | 16.73%
16008768 | Mitsubishi Electric Europe B.V. | ERACS2-Q /XL-CA-E /2622 | Luft / Wasser | 466.02 | 155% |  |  | R134a | Optional | Ja | 466.02 | 0 | n.a.
16008884 | Mitsubishi Electric Europe B.V. | NX-N-G06 /LN-CA /0904T | Luft / Wasser | 190.01 | 155% |  |  | R454B | Optional | Ja | 190.01 | 0 | n.a.
16014338 | Mitsubishi Electric Europe B.V. | PUZ-SHWM80YAA + ERST30F-VM2EE | Luft / Wasser | 8 | 187% | 8 | 140% | R32 | Ja | Ja | 8 | 4.44 | 19.27%
16007805 | Mitsubishi Electric Europe B.V. | NX-N-G06 /LN-K /EC /0904P | Luft / Wasser | 183.19 | 149% |  |  | R454B | Optional | Ja | 183.19 | 0 | n.a.
16009535 | Mitsubishi Electric Europe B.V. | PUD-SWM60VAA + EHST20D-YM9D | Luft / Wasser | 6 | 175% | 6 | 130% | R32 | Ja | Ja | 6 | 4.15 | 24.55%
16007967 | Mitsubishi Electric Europe B.V. | NX-N-G06 /SL-K /EC /1204T | Luft / Wasser | 240.83 | 154% |  |  | R454B | Optional | Ja | 240.83 | 0 | n.a.
16009083 | Mitsubishi Electric Europe B.V. | PUHZ-SHW 140 YHA + EHST20C-YM9D | Luft / Wasser | 17 | 165% | 15.8 | 128% | R410A | Ja | Ja | 16.4 | 3.94 | 28.36%
16008454 | Mitsubishi Electric Europe B.V. | NX-CN /K /604 | Luft / Wasser | 115.09 | 158% |  |  | R410A | Optional | Ja | 115.09 | 0 | n.a.
16014286 | Mitsubishi Electric Europe B.V. | PUZ-SWM80YAA + ERST20F-VM6E | Luft / Wasser | 8 | 184% | 8 | 130% | R32 | Ja | Ja | 8 | 4.33 | 21.27%
16006787 | Mitsubishi Electric Europe B.V. | PUD-SWM60VAA + E*SD-*M*D | Luft / Wasser | 6 | 175% | 6 | 130% | R32 | Ja | Ja | 6 | 4.15 | 24.55%
16014190 | Mitsubishi Electric Europe B.V. | SUZ-SWM40VA2 + ERST17D-VM6E | Luft / Wasser | 4.7 | 196% | 4.5 | 133% | R32 | Ja | Ja | 4.6 | 4.585 | 16.64%
16014220 | Mitsubishi Electric Europe B.V. | SUZ-SWM60VA2 + EHSD-VM2E | Luft / Wasser | 6.1 | 189% | 6 | 136% | R32 | Ja | Ja | 6.05 | 4.46 | 18.91%
16008019 | Mitsubishi Electric Europe B.V. | NX2-N-G06 /SL /0404 | Luft / Wasser | 319.16 | 148% |  |  | R454B | Optional | Ja | 319.16 | 0 | n.a.
16008208 | Mitsubishi Electric Europe B.V. | i-FX-N-G05 /A /NR /1002 | Luft / Wasser | 737.55 | 156% |  |  | R513A | Optional | Ja | 737.55 | 0 | n.a.
16010796 | Mitsubishi Electric Europe B.V. | PUZ-WZ50VAA(-BS) + ERPT20X-VM6E | Luft / Wasser | 5 | 182% | 5 | 138% | R290 | Ja | Ja | 5 | 4.33 | 21.27%
16008270 | Mitsubishi Electric Europe B.V. | NX-Q /SL /0182P | Luft / Wasser | 38.58 | 150% |  |  | R410A | Optional | Ja | 38.58 | 0 | n.a.
16014351 | Mitsubishi Electric Europe B.V. | PUZ-SHWM120YAA + ERSF-VM2E | Luft / Wasser | 12.1 | 182% | 12.1 | 138% | R32 | Ja | Ja | 12.1 | 4.33 | 21.27%
16009001 | Mitsubishi Electric Europe B.V. | PUHZ-SHW 140 YHA + EHSC-YM9C | Luft / Wasser | 17 | 165% | 15.8 | 128% | R410A | Ja | Ja | 16.4 | 3.94 | 28.36%
16008732 | Mitsubishi Electric Europe B.V. | NX2-N-G06 /A /EC /0344 | Luft / Wasser | 271.48 | 154% |  |  | R454B | Optional | Ja | 271.48 | 0 | n.a.
16014221 | Mitsubishi Electric Europe B.V. | SUZ-SWM60VA2 + EHSD-VM6E | Luft / Wasser | 6.1 | 189% | 6 | 136% | R32 | Ja | Ja | 6.05 | 4.46 | 18.91%
16007983 | Mitsubishi Electric Europe B.V. | NX-N-G06 /CA /EC /0604T | Luft / Wasser | 112.19 | 156% |  |  | R454B | Optional | Ja | 112.19 | 0 | n.a.
16009007 | Mitsubishi Electric Europe B.V. | SUZ-SWM80VA + EHST20D-VM6D | Luft / Wasser | 7.1 | 187% | 7.1 | 133% | R32 | Ja | Ja | 7.1 | 4.405 | 19.91%
16008041 | Mitsubishi Electric Europe B.V. | i-FX-Q2 /SL-CA /0602 | Luft / Wasser | 384.41 | 161% |  |  | R134a | Optional | Ja | 384.41 | 0 | n.a.
16008199 | Mitsubishi Electric Europe B.V. | i-NX-Q /SL /EC /0502P | Luft / Wasser | 96.22 | 164% |  |  | R410A | Optional | Ja | 96.22 | 0 | n.a.
16014361 | Mitsubishi Electric Europe B.V. | PUZ-SHWM140YAA + ERSF-VM2E | Luft / Wasser | 14 | 185% | 14 | 142% | R32 | Ja | Ja | 14 | 4.41 | 19.82%
16008183 | Mitsubishi Electric Europe B.V. | i-FX-Q2-G05 /XL-CA /0902 | Luft / Wasser | 608.72 | 164% |  |  | R513A | Optional | Ja | 608.72 | 0 | n.a.
16009493 | Mitsubishi Electric Europe B.V. | PUD-SWM120YAA + ERST30D-VM6ED | Luft / Wasser | 12 | 176% | 12 | 128% | R32 | Ja | Ja | 12 | 4.16 | 24.36%
16008103 | Mitsubishi Electric Europe B.V. | NX2-Q-G06 /A /EC /0546 | Luft / Wasser | 372.54 | 159% |  |  | R454B | Optional | Ja | 372.54 | 0 | n.a.
16008321 | Mitsubishi Electric Europe B.V. | NX-CN /D /K /604 | Luft / Wasser | 115.09 | 158% |  |  | R410A | Optional | Ja | 115.09 | 0 | n.a.
16009090 | Mitsubishi Electric Europe B.V. | PUHZ-SHW 140 YHA + ERST20C-YM9D | Luft / Wasser | 17 | 165% | 15.8 | 128% | R410A | Ja | Ja | 16.4 | 3.94 | 28.36%
16014311 | Mitsubishi Electric Europe B.V. | PUZ-SWM140YAA + ERSF-VM2E | Luft / Wasser | 14 | 177% | 14 | 135% | R32 | Ja | Ja | 14 | 4.215 | 23.36%
16009382 | Mitsubishi Electric Europe B.V. | PUD-SHWM80YAA + EHST17D-VM2D | Luft / Wasser | 8 | 181% | 8 | 135% | R32 | Ja | Ja | 8 | 4.295 | 21.91%
16008210 | Mitsubishi Electric Europe B.V. | i-FX-N-G05 /SL-A /0472 | Luft / Wasser | 345.07 | 154% |  |  | R513A | Optional | Ja | 345.07 | 0 | n.a.
16008142 | Mitsubishi Electric Europe B.V. | NX-N-G06 /CA /1204T | Luft / Wasser | 246.83 | 148% |  |  | R454B | Optional | Ja | 246.83 | 0 | n.a.
16018660 | Mitsubishi Electric Europe B.V. | PUZ-HWM140YHA + ERPT20X-VM2D | Luft / Wasser | 14 | 177% | 14 | 133% | R32 | Ja | Ja | 14 | 4.205 | 23.55%
16014292 | Mitsubishi Electric Europe B.V. | PUZ-SWM100YAA + ERSF-VM6E | Luft / Wasser | 10 | 180% | 10 | 134% | R32 | Ja | Ja | 10 | 4.27 | 22.36%
16014354 | Mitsubishi Electric Europe B.V. | PUZ-SHWM120YAA + ERSF-MEE | Luft / Wasser | 12.1 | 182% | 12.1 | 138% | R32 | Ja | Ja | 12.1 | 4.33 | 21.27%
16007821 | Mitsubishi Electric Europe B.V. | NX-N-G06 /LN-K /EC /1204T | Luft / Wasser | 240.4 | 151% |  |  | R454B | Optional | Ja | 240.4 | 0 | n.a.
16008610 | Mitsubishi Electric Europe B.V. | NX-N /LN-CA /0704T | Luft / Wasser | 152.87 | 152% |  |  | R410A | Optional | Ja | 152.87 | 0 | n.a.
16009543 | Mitsubishi Electric Europe B.V. | PUD-SWM60VAA + ERST20D-VM6D | Luft / Wasser | 6 | 175% | 6 | 130% | R32 | Ja | Ja | 6 | 4.15 | 24.55%
16011692 | Mitsubishi Electric Europe B.V. | i-NX2-N-G07 /0112 | Luft / Wasser | 88.77 | 170% | 82.33 | 134% | R32 | Optional | Ja | 85.55 | 4.07 | 26%
16009490 | Mitsubishi Electric Europe B.V. | PUD-SWM120YAA + ERST20D-VM6D | Luft / Wasser | 12 | 176% | 12 | 128% | R32 | Ja | Ja | 12 | 4.16 | 24.36%
16009454 | Mitsubishi Electric Europe B.V. | PUD-SWM100YAA + ERSD-VM2D | Luft / Wasser | 10 | 177% | 10 | 130% | R32 | Ja | Ja | 10 | 4.19 | 23.82%
16009016 | Mitsubishi Electric Europe B.V. | SUZ-SWM80VA + ERST30D-VM2ED | Luft / Wasser | 7.1 | 187% | 7.1 | 133% | R32 | Ja | Ja | 7.1 | 4.405 | 19.91%
16009383 | Mitsubishi Electric Europe B.V. | PUD-SHWM80YAA + EHST17D-YM9D | Luft / Wasser | 8 | 181% | 8 | 135% | R32 | Ja | Ja | 8 | 4.295 | 21.91%
16014289 | Mitsubishi Electric Europe B.V. | PUZ-SWM80YAA + ERST30F-VM6EE | Luft / Wasser | 8 | 184% | 8 | 130% | R32 | Ja | Ja | 8 | 4.33 | 21.27%
16008282 | Mitsubishi Electric Europe B.V. | NX-N-G06 /LN-CA /EC /0704T | Luft / Wasser | 143.18 | 163% |  |  | R454B | Optional | Ja | 143.18 | 0 | n.a.
16011408 | Mitsubishi Electric Europe B.V. | PUZ-WZ60VAA(-BS) + ERPT20X-VM6E | Luft / Wasser | 6 | 179% | 6 | 139% | R290 | Ja | Ja | 6 | 4.275 | 22.27%
16011403 | Mitsubishi Electric Europe B.V. | PUZ-WZ60VAA(-BS) + EHPT17X-VM6E | Luft / Wasser | 5 | 175% | 5 | 137% | R290 | Ja | Ja | 5 | 4.185 | 23.91%
16014349 | Mitsubishi Electric Europe B.V. | PUZ-SHWM100YAA + ERST30F-VM6EE | Luft / Wasser | 10 | 186% | 10 | 142% | R32 | Ja | Ja | 10 | 4.43 | 19.45%
16010581 | Mitsubishi Electric Europe B.V. | PUZ-WZ50VAA(-BS) + ERPX-YM9E | Luft / Wasser | 4 | 182% | 4 | 138% | R290 | Ja | Ja | 4 | 4.33 | 21.27%
16008964 | Mitsubishi Electric Europe B.V. | SUZ-SWM60VA + EHSD-VM2D | Luft / Wasser | 6.6 | 187% | 6 | 133% | R32 | Ja | Ja | 6.3 | 4.405 | 19.91%
16014204 | Mitsubishi Electric Europe B.V. | SUZ-SWM60VA2 + EHST17D-VM2E | Luft / Wasser | 6.1 | 189% | 6 | 136% | R32 | Ja | Ja | 6.05 | 4.46 | 18.91%
16008100 | Mitsubishi Electric Europe B.V. | NX2-Q-G06 /A /EC /0446 | Luft / Wasser | 369.6 | 161% |  |  | R454B | Optional | Ja | 369.6 | 0 | n.a.
16010224 | Mitsubishi Electric Europe B.V. | i-NX-Q /SL /EC /0182P | Luft / Wasser | 42.83 | 161% |  |  | R410A | Optional | Ja | 42.83 | 0 | n.a.
16009003 | Mitsubishi Electric Europe B.V. | PUHZ-SHW 140 YHA + ERSC-MEC | Luft / Wasser | 17 | 165% | 15.8 | 128% | R410A | Ja | Ja | 16.4 | 3.94 | 28.36%
16007893 | Mitsubishi Electric Europe B.V. | NX-N-G06 /SL-CA /EC /0604T | Luft / Wasser | 109.96 | 159% |  |  | R454B | Optional | Ja | 109.96 | 0 | n.a.
16008032 | Mitsubishi Electric Europe B.V. | i-FX-Q2 /CA /0602 | Luft / Wasser | 389.27 | 157% |  |  | R134a | Optional | Ja | 389.27 | 0 | n.a.
16014245 | Mitsubishi Electric Europe B.V. | SUZ-SWM80VA2 + ERSD-VM2E | Luft / Wasser | 6.6 | 183% | 7 | 133% | R32 | Ja | Ja | 6.8 | 4.325 | 21.36%
16008730 | Mitsubishi Electric Europe B.V. | NX2-N-G06 /A /0768 | Luft / Wasser | 616.91 | 152% |  |  | R454B | Optional | Ja | 616.91 | 0 | n.a.
16008486 | Mitsubishi Electric Europe B.V. | NX-Q-G06 /SL /0402P | Luft / Wasser | 80.62 | 153% |  |  | R454B | Optional | Ja | 80.62 | 0 | n.a.
16014374 | Mitsubishi Electric Europe B.V. | SUZ-SWM30VA + EHST20D-VM6E | Luft / Wasser | 4 | 191% | 3.6 | 130% | R32 | Ja | Ja | 3.8 | 4.47 | 18.73%
16008274 | Mitsubishi Electric Europe B.V. | NX-Q /SL /0402P | Luft / Wasser | 84.25 | 150% |  |  | R410A | Optional | Ja | 84.25 | 0 | n.a.
16008825 | Mitsubishi Electric Europe B.V. | NX2-N-G06 /D /SL /0526 | Luft / Wasser | 355.76 | 146% |  |  | R454B | Optional | Ja | 355.76 | 0 | n.a.
16009009 | Mitsubishi Electric Europe B.V. | SUZ-SWM80VA + EHST20D-YM9ED | Luft / Wasser | 7.1 | 187% | 7.1 | 133% | R32 | Ja | Ja | 7.1 | 4.405 | 19.91%
16009495 | Mitsubishi Electric Europe B.V. | PUD-SWM120YAA + EHSD-MED | Luft / Wasser | 12 | 176% | 12 | 128% | R32 | Ja | Ja | 12 | 4.16 | 24.36%
16014183 | Mitsubishi Electric Europe B.V. | SUZ-SWM40VA2 + EHST17D-YM9E | Luft / Wasser | 4.7 | 196% | 4.5 | 133% | R32 | Ja | Ja | 4.6 | 4.585 | 16.64%
16006789 | Mitsubishi Electric Europe B.V. | PUD-SWM80YAA + E*ST**D-*M*D | Luft / Wasser | 8 | 176% | 8 | 130% | R32 | Ja | Ja | 8 | 4.17 | 24.18%
16009572 | Mitsubishi Electric Europe B.V. | PUD-SWM80YAA + EHST20D-YM9ED | Luft / Wasser | 8 | 176% | 8 | 130% | R32 | Ja | Ja | 8 | 4.17 | 24.18%
16014185 | Mitsubishi Electric Europe B.V. | SUZ-SWM40VA2 + EHST20D-VM6E | Luft / Wasser | 4.7 | 196% | 4.5 | 133% | R32 | Ja | Ja | 4.6 | 4.585 | 16.64%
16008847 | Mitsubishi Electric Europe B.V. | i-FX-N-G01 /A /1002 | Luft / Wasser | 730.25 | 159% |  |  | R134a | Optional | Ja | 730.25 | 0 | n.a.
16007950 | Mitsubishi Electric Europe B.V. | NX-N-G06 /SL-CA /0904T | Luft / Wasser | 187.6 | 156% |  |  | R454B | Optional | Ja | 187.6 | 0 | n.a.
16008909 | Mitsubishi Electric Europe B.V. | ERACS2-Q-G05 /XL-CA /2222 | Luft / Wasser | 390.08 | 150% |  |  | R513A | Optional | Ja | 390.08 | 0 | n.a.
16008070 | Mitsubishi Electric Europe B.V. | i-FX-N-G05 /A /0772 | Luft / Wasser | 573.47 | 153% |  |  | R513A | Optional | Ja | 573.47 | 0 | n.a.
16009114 | Mitsubishi Electric Europe B.V. | SUZ-SWM40VA + ERST20D-YM9D | Luft / Wasser | 5.1 | 187% | 4.6 | 132% | R32 | Ja | Ja | 4.85 | 4.4 | 20%
16018620 | Mitsubishi Electric Europe B.V. | PUZ-WM112YAA + ERPT20X-VM2D | Luft / Wasser | 11.2 | 195% | 10 | 136% | R32 | Ja | Ja | 10.6 | 4.58 | 16.73%
16008970 | Mitsubishi Electric Europe B.V. | SUZ-SWM60VA + ERSD-VM6D | Luft / Wasser | 6.6 | 187% | 6 | 133% | R32 | Ja | Ja | 6.3 | 4.405 | 19.91%
16017030 | Mitsubishi Electric Europe B.V. | PUZ-WZ120VAA(-BS) + ERPX-ME | Luft / Wasser | 11 | 192% | 11 | 142% | R290 | Optional | Ja | 11 | 4.55 | 17.27%
16014275 | Mitsubishi Electric Europe B.V. | PUZ-SWM60VAA + ERST20F-VM2E | Luft / Wasser | 6 | 185% | 6 | 128% | R32 | Ja | Ja | 6 | 4.34 | 21.09%
16007807 | Mitsubishi Electric Europe B.V. | NX-N-G06 /LN-K /EC /1104P | Luft / Wasser | 224.03 | 149% |  |  | R454B | Optional | Ja | 224.03 | 0 | n.a.
16009581 | Mitsubishi Electric Europe B.V. | PUD-SWM80YAA + ERST30D-VM2ED | Luft / Wasser | 8 | 176% | 8 | 130% | R32 | Ja | Ja | 8 | 4.17 | 24.18%
16008252 | Mitsubishi Electric Europe B.V. | NX-CN /D /A /904 | Luft / Wasser | 170.62 | 160% |  |  | R410A | Optional | Ja | 170.62 | 0 | n.a.
16011095 | Mitsubishi Electric Europe B.V. | PUZ-HWM140YHA + ERPT30X-VM2EE | Luft / Wasser | 14 | 178% | 14 | 133% | R32 | Ja | Ja | 14 | 4.225 | 23.18%
16008733 | Mitsubishi Electric Europe B.V. | NX2-N-G06 /A /EC /0364 | Luft / Wasser | 295.65 | 157% |  |  | R454B | Optional | Ja | 295.65 | 0 | n.a.
16008453 | Mitsubishi Electric Europe B.V. | NX-CN /K /524 | Luft / Wasser | 99.1 | 157% |  |  | R410A | Optional | Ja | 99.1 | 0 | n.a.
16007995 | Mitsubishi Electric Europe B.V. | NX-N-G06 /CA /EC /0402P | Luft / Wasser | 77.35 | 145% |  |  | R454B | Optional | Ja | 77.35 | 0 | n.a.
16008914 | Mitsubishi Electric Europe B.V. | i-FX-N-G01 /SL-A /0512 | Luft / Wasser | 375.8 | 156% |  |  | R134a | Optional | Ja | 375.8 | 0 | n.a.
16014300 | Mitsubishi Electric Europe B.V. | PUZ-SWM100YAA + ERST30F-YM9EE | Luft / Wasser | 10 | 180% | 10 | 134% | R32 | Ja | Ja | 10 | 4.27 | 22.36%
16008047 | Mitsubishi Electric Europe B.V. | i-FX-Q2 /SL-CA /1102 | Luft / Wasser | 737.58 | 164% |  |  | R134a | Optional | Ja | 737.58 | 0 | n.a.
16014278 | Mitsubishi Electric Europe B.V. | PUZ-SWM60VAA + ERST30F-VM2EE | Luft / Wasser | 6 | 185% | 6 | 128% | R32 | Ja | Ja | 6 | 4.34 | 21.09%
16011068 | Mitsubishi Electric Europe B.V. | PUZ-HWM140YHA + EHPT30X-YM9EE | Luft / Wasser | 14 | 175% | 14 | 131% | R32 | Ja | Ja | 14 | 4.155 | 24.45%
16009514 | Mitsubishi Electric Europe B.V. | PUD-SHWM140YAA + ERSD-VM6D | Luft / Wasser | 14 | 177% | 14 | 134% | R32 | Ja | Ja | 14 | 4.21 | 23.45%
16014255 | Mitsubishi Electric Europe B.V. | SUZ-SWM100VA + ERST17D-VM2E | Luft / Wasser | 7.8 | 182% | 7.5 | 134% | R32 | Ja | Ja | 7.65 | 4.31 | 21.64%
16014184 | Mitsubishi Electric Europe B.V. | SUZ-SWM40VA2 + EHST20D-VM2E | Luft / Wasser | 4.7 | 196% | 4.5 | 133% | R32 | Ja | Ja | 4.6 | 4.585 | 16.64%
16014202 | Mitsubishi Electric Europe B.V. | SUZ-SWM40VA2 + ERSD-VM6E | Luft / Wasser | 4.7 | 196% | 4.5 | 133% | R32 | Ja | Ja | 4.6 | 4.585 | 16.64%
16007818 | Mitsubishi Electric Europe B.V. | NX-N-G06 /LN-K /EC /0904T | Luft / Wasser | 183.17 | 149% |  |  | R454B | Optional | Ja | 183.17 | 0 | n.a.
16008226 | Mitsubishi Electric Europe B.V. | NX-CN /A /302 | Luft / Wasser | 58.95 | 155% |  |  | R410A | Optional | Ja | 58.95 | 0 | n.a.
16008547 | Mitsubishi Electric Europe B.V. | NX-N /CA /0904T | Luft / Wasser | 199.16 | 150% |  |  | R410A | Optional | Ja | 199.16 | 0 | n.a.
16008549 | Mitsubishi Electric Europe B.V. | NX-N /CA /1104T | Luft / Wasser | 245.9 | 145% |  |  | R410A | Optional | Ja | 245.9 | 0 | n.a.
16017006 | Mitsubishi Electric Europe B.V. | PUZ-WZ85VAA(-BS) | Luft / Wasser | 8 | 183% | 8 | 143% | R290 | Optional | Nein | 8 | 4.375 | 20.45%
16008522 | Mitsubishi Electric Europe B.V. | NX-CN /SL-K /804 | Luft / Wasser | 139.86 | 154% |  |  | R410A | Optional | Ja | 139.86 | 0 | n.a.
16008749 | Mitsubishi Electric Europe B.V. | NX2-N-G06 /D /A /0768 | Luft / Wasser | 616.91 | 152% |  |  | R454B | Optional | Ja | 616.91 | 0 | n.a.
16008090 | Mitsubishi Electric Europe B.V. | NX2-Q-G06 /A /0526 | Luft / Wasser | 357.41 | 153% |  |  | R454B | Optional | Ja | 357.41 | 0 | n.a.
16008523 | Mitsubishi Electric Europe B.V. | NX-CN /SL-K /904 | Luft / Wasser | 165.25 | 160% |  |  | R410A | Optional | Ja | 165.25 | 0 | n.a.
16009384 | Mitsubishi Electric Europe B.V. | PUD-SHWM80YAA + EHST20D-MED | Luft / Wasser | 8 | 181% | 8 | 135% | R32 | Ja | Ja | 8 | 4.295 | 21.91%
16008387 | Mitsubishi Electric Europe B.V. | NX-CN /D /K /602 | Luft / Wasser | 119.07 | 146% |  |  | R410A | Optional | Ja | 119.07 | 0 | n.a.
16008012 | Mitsubishi Electric Europe B.V. | NX2-N-G06 /K /EC /0364 | Luft / Wasser | 293.87 | 151% |  |  | R454B | Optional | Ja | 293.87 | 0 | n.a.
16009421 | Mitsubishi Electric Europe B.V. | PUD-SHWM100YAA + ERST30D-VM2ED | Luft / Wasser | 10 | 178% | 10 | 135% | R32 | Ja | Ja | 10 | 4.235 | 23%
16008910 | Mitsubishi Electric Europe B.V. | ERACS2-Q-G05 /XL-CA /2422 | Luft / Wasser | 419.67 | 152% |  |  | R513A | Optional | Ja | 419.67 | 0 | n.a.
16008044 | Mitsubishi Electric Europe B.V. | i-FX-Q2 /SL-CA /0802 | Luft / Wasser | 552.64 | 155% |  |  | R134a | Optional | Ja | 552.64 | 0 | n.a.
16007886 | Mitsubishi Electric Europe B.V. | NX-N-G06 /LN-K /0352P | Luft / Wasser | 70.6 | 149% |  |  | R454B | Optional | Ja | 70.6 | 0 | n.a.
16008408 | Mitsubishi Electric Europe B.V. | NX-Q-G06 /SL /EC /0604 | Luft / Wasser | 116.73 | 158% |  |  | R454B | Optional | Ja | 116.73 | 0 | n.a.
16011064 | Mitsubishi Electric Europe B.V. | PUZ-WM112YAA + ERPT20X-VM2E | Luft / Wasser | 10 | 195% | 10 | 136% | R32 | Ja | Ja | 10 | 4.58 | 16.73%
16008113 | Mitsubishi Electric Europe B.V. | i-FX-Q2-G05 /CA /0652 | Luft / Wasser | 472.65 | 150% |  |  | R513A | Optional | Ja | 472.65 | 0 | n.a.
16014262 | Mitsubishi Electric Europe B.V. | SUZ-SWM100VA + ERST30D-YM9EE | Luft / Wasser | 7.8 | 182% | 7.5 | 134% | R32 | Ja | Ja | 7.65 | 4.31 | 21.64%
16008410 | Mitsubishi Electric Europe B.V. | NX-Q-G06 /SL /EC /0804 | Luft / Wasser | 128.31 | 148% |  |  | R454B | Optional | Ja | 128.31 | 0 | n.a.
16008291 | Mitsubishi Electric Europe B.V. | NX-N-G06 /LN-CA /EC /0352P | Luft / Wasser | 71.31 | 153% |  |  | R454B | Optional | Ja | 71.31 | 0 | n.a.
16014328 | Mitsubishi Electric Europe B.V. | PUZ-SHWM60VAA + ERST30F-VM2EE | Luft / Wasser | 6 | 188% | 6 | 131% | R32 | Ja | Ja | 6 | 4.415 | 19.73%
16008002 | Mitsubishi Electric Europe B.V. | SUZ-SWM80VA + E*ST20D-**D | Luft / Wasser | 7.1 | 187% | 7.1 | 133% | R32 | Ja | Ja | 7.1 | 4.405 | 19.91%
16009453 | Mitsubishi Electric Europe B.V. | PUD-SWM100YAA + ERSD-MED | Luft / Wasser | 10 | 177% | 10 | 130% | R32 | Ja | Ja | 10 | 4.19 | 23.82%
16016994 | Mitsubishi Electric Europe B.V. | PUZ-WZ85YAA(-BS) + EHPT20X-*M*E | Luft / Wasser | 8 | 179% | 8 | 141% | R290 | Optional | Ja | 8 | 4.285 | 22.09%
16011426 | Mitsubishi Electric Europe B.V. | PUZ-WZ80VAA(-BS) + ERPX-ME | Luft / Wasser | 8 | 176% | 8 | 140% | R290 | Ja | Ja | 8 | 4.22 | 23.27%
16009371 | Mitsubishi Electric Europe B.V. | PUD-SHWM60VAA + EHST30D-MED | Luft / Wasser | 6 | 178% | 6 | 134% | R32 | Ja | Ja | 6 | 4.23 | 23.09%
16014233 | Mitsubishi Electric Europe B.V. | SUZ-SWM80VA2 + ERST17D-VM2E | Luft / Wasser | 6.6 | 183% | 7 | 133% | R32 | Ja | Ja | 6.8 | 4.325 | 21.36%
16008114 | Mitsubishi Electric Europe B.V. | i-FX-Q2-G05 /CA /0702 | Luft / Wasser | 497.64 | 146% |  |  | R513A | Optional | Ja | 497.64 | 0 | n.a.
16008459 | Mitsubishi Electric Europe B.V. | NX-CN /K /1104 | Luft / Wasser | 206.01 | 159% |  |  | R410A | Optional | Ja | 206.01 | 0 | n.a.
16007937 | Mitsubishi Electric Europe B.V. | PUHZ-W112(V)YAA | Luft / Wasser | 10 | 170% | 10 | 133% | R410A | Ja | Ja | 10 | 4.065 | 26.09%
16008477 | Mitsubishi Electric Europe B.V. | NX-Q-G06 /SL /EC /0502P | Luft / Wasser | 101.01 | 155% |  |  | R454B | Optional | Ja | 101.01 | 0 | n.a.
16008122 | Mitsubishi Electric Europe B.V. | i-FX-Q2-G05 /SL-CA /0652 | Luft / Wasser | 471.65 | 153% |  |  | R513A | Optional | Ja | 471.65 | 0 | n.a.
16009511 | Mitsubishi Electric Europe B.V. | PUD-SHWM140YAA + EHSD-YM9ED | Luft / Wasser | 14 | 177% | 14 | 134% | R32 | Ja | Ja | 14 | 4.21 | 23.45%
16008998 | Mitsubishi Electric Europe B.V. | PUHZ-SHW 140 YHA + EHSC-MEC | Luft / Wasser | 17 | 165% | 15.8 | 128% | R410A | Ja | Ja | 16.4 | 3.94 | 28.36%
16009087 | Mitsubishi Electric Europe B.V. | PUHZ-SHW 140 YHA + EHST30C-YM9ED | Luft / Wasser | 17 | 165% | 15.8 | 128% | R410A | Ja | Ja | 16.4 | 3.94 | 28.36%
16008691 | Mitsubishi Electric Europe B.V. | ERACS2-Q /XL-CA /2622 | Luft / Wasser | 462.74 | 153% |  |  | R134a | Optional | Ja | 462.74 | 0 | n.a.
16008344 | Mitsubishi Electric Europe B.V. | NX-Q-G06 /EC /0602P | Luft / Wasser | 129.15 | 148% |  |  | R454B | Optional | Ja | 129.15 | 0 | n.a.
16009127 | Mitsubishi Electric Europe B.V. | SUZ-SWM60VA + ERST17D-VM6D | Luft / Wasser | 6.6 | 187% | 6 | 133% | R32 | Ja | Ja | 6.3 | 4.405 | 19.91%
16008818 | Mitsubishi Electric Europe B.V. | NX2-N-G06 /D /K /EC /0506 | Luft / Wasser | 387.77 | 145% |  |  | R454B | Optional | Ja | 387.77 | 0 | n.a.
16008744 | Mitsubishi Electric Europe B.V. | NX2-N-G06 /D /A /0526 | Luft / Wasser | 355.64 | 149% |  |  | R454B | Optional | Ja | 355.64 | 0 | n.a.
16007895 | Mitsubishi Electric Europe B.V. | NX-N-G06 /SL-CA /EC /0804T | Luft / Wasser | 164.53 | 154% |  |  | R454B | Optional | Ja | 164.53 | 0 | n.a.
16011063 | Mitsubishi Electric Europe B.V. | PUZ-WM85YAA + ERPT20X-VM2E | Luft / Wasser | 8.5 | 194% | 8.5 | 141% | R32 | Ja | Ja | 8.5 | 4.585 | 16.64%
16014256 | Mitsubishi Electric Europe B.V. | SUZ-SWM100VA + ERST17D-VM6E | Luft / Wasser | 7.8 | 182% | 7.5 | 134% | R32 | Ja | Ja | 7.65 | 4.31 | 21.64%
16014273 | Mitsubishi Electric Europe B.V. | PUZ-SWM60VAA + ERSF-YM9E | Luft / Wasser | 6 | 185% | 6 | 128% | R32 | Ja | Ja | 6 | 4.34 | 21.09%
16006786 | Mitsubishi Electric Europe B.V. | PUD-SWM60VAA + E*ST**D-*M*D | Luft / Wasser | 6 | 175% | 6 | 130% | R32 | Ja | Ja | 6 | 4.15 | 24.55%
16014264 | Mitsubishi Electric Europe B.V. | SUZ-SWM100VA + EHSD-VM2E | Luft / Wasser | 7.8 | 182% | 7.5 | 134% | R32 | Ja | Ja | 7.65 | 4.31 | 21.64%
16009476 | Mitsubishi Electric Europe B.V. | PUD-SHWM120YAA + ERST20D-YM9D | Luft / Wasser | 12 | 177% | 12 | 134% | R32 | Ja | Ja | 12 | 4.21 | 23.45%
16014267 | Mitsubishi Electric Europe B.V. | SUZ-SWM100VA + ERSD-VM2E | Luft / Wasser | 7.8 | 182% | 7.5 | 134% | R32 | Ja | Ja | 7.65 | 4.31 | 21.64%
16007951 | Mitsubishi Electric Europe B.V. | NX-N-G06 /SL-CA /1004T | Luft / Wasser | 209.6 | 153% |  |  | R454B | Optional | Ja | 209.6 | 0 | n.a.
16014197 | Mitsubishi Electric Europe B.V. | SUZ-SWM40VA2 + EHSD-MEE | Luft / Wasser | 4.7 | 196% | 4.5 | 133% | R32 | Ja | Ja | 4.6 | 4.585 | 16.64%
16011072 | Mitsubishi Electric Europe B.V. | PUZ-WM112YAA + ERPT20X-YM9E | Luft / Wasser | 10 | 195% | 10 | 136% | R32 | Ja | Ja | 10 | 4.58 | 16.73%
16009010 | Mitsubishi Electric Europe B.V. | SUZ-SWM80VA + ERST20D-VM2D | Luft / Wasser | 7.1 | 187% | 7.1 | 133% | R32 | Ja | Ja | 7.1 | 4.405 | 19.91%
16008255 | Mitsubishi Electric Europe B.V. | i-NX-Q /SL /0302P | Luft / Wasser | 68.89 | 151% |  |  | R410A | Optional | Ja | 68.89 | 0 | n.a.
16008284 | Mitsubishi Electric Europe B.V. | NX-N-G06 /LN-CA /EC /0904T | Luft / Wasser | 190.01 | 164% |  |  | R454B | Optional | Ja | 190.01 | 0 | n.a.
16009062 | Mitsubishi Electric Europe B.V. | SUZ-SWM40VA + EHST20D-VM6D | Luft / Wasser | 5.1 | 187% | 4.6 | 132% | R32 | Ja | Ja | 4.85 | 4.4 | 20%
16007890 | Mitsubishi Electric Europe B.V. | NX-N-G06 /LN-K /0552P | Luft / Wasser | 113.19 | 146% |  |  | R454B | Optional | Ja | 113.19 | 0 | n.a.
16009444 | Mitsubishi Electric Europe B.V. | PUD-SWM100YAA + ERST20D-YM9D | Luft / Wasser | 10 | 177% | 10 | 130% | R32 | Ja | Ja | 10 | 4.19 | 23.82%
16017016 | Mitsubishi Electric Europe B.V. | PUZ-WZ100VAA(-BS) + ERPX-ME | Luft / Wasser | 9.5 | 189% | 9.5 | 141% | R290 | Optional | Ja | 9.5 | 4.485 | 18.45%
16011075 | Mitsubishi Electric Europe B.V. | PUZ-WM112YAA + ERPT30X-YM9EE | Luft / Wasser | 10 | 195% | 10 | 136% | R32 | Ja | Ja | 10 | 4.58 | 16.73%
16017011 | Mitsubishi Electric Europe B.V. | PUZ-WZ100YAA(-BS) + EHPT30X-*M**E | Luft / Wasser | 9.5 | 185% | 9.5 | 139% | R290 | Optional | Ja | 9.5 | 4.395 | 20.09%
16007830 | Mitsubishi Electric Europe B.V. | ERACS2-Q-G05 /XL-CA-E /2622 | Luft / Wasser | 470.7 | 152% |  |  | R513A | Optional | Ja | 470.7 | 0 | n.a.
16008195 | Mitsubishi Electric Europe B.V. | i-NX-Q /SL /EC /0252P | Luft / Wasser | 51.65 | 163% |  |  | R410A | Optional | Ja | 51.65 | 0 | n.a.
16006711 | Mitsubishi Electric Europe B.V. | PUD-SHWM60VAA + E*ST**D-*M*D | Luft / Wasser | 6 | 178% | 6 | 134% | R32 | Ja | Ja | 6 | 4.23 | 23.09%
16011689 | Mitsubishi Electric Europe B.V. | i-NX2-N-G07 /0082 | Luft / Wasser | 80.8 | 171% | 80.5 | 132% | R32 | Optional | Ja | 80.65 | 4.08 | 25.82%
16009478 | Mitsubishi Electric Europe B.V. | PUD-SHWM120YAA + ERST30D-VM6ED | Luft / Wasser | 12 | 177% | 12 | 134% | R32 | Ja | Ja | 12 | 4.21 | 23.45%
16014271 | Mitsubishi Electric Europe B.V. | PUZ-SWM60VAA + ERSF-VM2E | Luft / Wasser | 6 | 185% | 6 | 128% | R32 | Ja | Ja | 6 | 4.34 | 21.09%
16006709 | Mitsubishi Electric Europe B.V. | PUHZ-SW 100 (V)YAA + EH(R)ST**C-**C(D) | Luft / Wasser | 10.6 | 169% | 10 | 132% | R410A | Ja | Ja | 10.3 | 4.04 | 26.55%
16014212 | Mitsubishi Electric Europe B.V. | SUZ-SWM60VA2 + ERST17D-VM6E | Luft / Wasser | 6.1 | 189% | 6 | 136% | R32 | Ja | Ja | 6.05 | 4.46 | 18.91%
16008878 | Mitsubishi Electric Europe B.V. | NX-N-G06 /LN-CA /EC /0612P | Luft / Wasser | 127.51 | 151% |  |  | R454B | Optional | Ja | 127.51 | 0 | n.a.
16011419 | Mitsubishi Electric Europe B.V. | PUZ-WZ80VAA(-BS) + ERPT20X-VM2E | Luft / Wasser | 8 | 176% | 8 | 140% | R290 | Ja | Ja | 8 | 4.22 | 23.27%
16007897 | Mitsubishi Electric Europe B.V. | NX-N-G06 /SL-CA /EC /0904T | Luft / Wasser | 187.6 | 157% |  |  | R454B | Optional | Ja | 187.6 | 0 | n.a.
16017005 | Mitsubishi Electric Europe B.V. | PUZ-WZ85YAA(-BS) + ERPX-*M*E | Luft / Wasser | 8 | 183% | 8 | 143% | R290 | Optional | Ja | 8 | 4.375 | 20.45%
16009150 | Mitsubishi Electric Europe B.V. | PUHZ-SHW 140 YHA + EHSC-VM2D | Luft / Wasser | 17 | 165% | 15.8 | 128% | R410A | Ja | Ja | 16.4 | 3.94 | 28.36%
16010790 | Mitsubishi Electric Europe B.V. | PUZ-WZ50VAA(-BS) + EHPT17X-VM2E | Luft / Wasser | 5 | 177% | 5 | 135% | R290 | Ja | Ja | 5 | 4.215 | 23.36%
16014344 | Mitsubishi Electric Europe B.V. | PUZ-SHWM100YAA + ERSF-MEE | Luft / Wasser | 10 | 186% | 10 | 142% | R32 | Ja | Ja | 10 | 4.43 | 19.45%
16009117 | Mitsubishi Electric Europe B.V. | SUZ-SWM40VA + EHSD-VM6D | Luft / Wasser | 5.1 | 187% | 4.6 | 132% | R32 | Ja | Ja | 4.85 | 4.4 | 20%
16008267 | Mitsubishi Electric Europe B.V. | i-NX-Q /0502P | Luft / Wasser | 106.07 | 153% |  |  | R410A | Optional | Ja | 106.07 | 0 | n.a.
16008296 | Mitsubishi Electric Europe B.V. | MEHP-iS-G07 /0051 | Luft / Wasser | 40.4 | 172% | 40.2 | 134% | R32 | Optional | Ja | 40.3 | 4.11 | 25.27%
16010791 | Mitsubishi Electric Europe B.V. | PUZ-WZ50VAA(-BS) + EHPT17X-VM6E | Luft / Wasser | 4 | 177% | 4 | 135% | R290 | Ja | Ja | 4 | 4.215 | 23.36%
16008912 | Mitsubishi Electric Europe B.V. | ERACS2-Q-G05 /XL-CA /2722 | Luft / Wasser | 530.23 | 155% |  |  | R513A | Optional | Ja | 530.23 | 0 | n.a.
16009430 | Mitsubishi Electric Europe B.V. | PUD-SHWM100YAA + ERSD-MED | Luft / Wasser | 10 | 178% | 10 | 135% | R32 | Ja | Ja | 10 | 4.235 | 23%
16007820 | Mitsubishi Electric Europe B.V. | NX-N-G06 /LN-K /EC /1104T | Luft / Wasser | 223.99 | 150% |  |  | R454B | Optional | Ja | 223.99 | 0 | n.a.
16014369 | Mitsubishi Electric Europe B.V. | PUZ-SHWM140YAA + ERST30F-VM6EE | Luft / Wasser | 14 | 185% | 14 | 142% | R32 | Ja | Ja | 14 | 4.41 | 19.82%
16009115 | Mitsubishi Electric Europe B.V. | SUZ-SWM40VA + EHSD-MED | Luft / Wasser | 5.1 | 187% | 4.6 | 132% | R32 | Ja | Ja | 4.85 | 4.4 | 20%
16011100 | Mitsubishi Electric Europe B.V. | PUZ-HWM140YHA + ERPX-ME | Luft / Wasser | 14 | 178% | 14 | 133% | R32 | Ja | Ja | 14 | 4.225 | 23.18%
16014169 | Mitsubishi Electric Europe B.V. | SUZ-SWM30VA + ERST20D-VM2E | Luft / Wasser | 4 | 191% | 3.6 | 130% | R32 | Ja | Ja | 3.8 | 4.47 | 18.73%
16008124 | Mitsubishi Electric Europe B.V. | i-FX-Q2-G05 /SL-CA /0802 | Luft / Wasser | 558.17 | 153% |  |  | R513A | Optional | Ja | 558.17 | 0 | n.a.
16008071 | Mitsubishi Electric Europe B.V. | i-FX-N-G05 /A /0902 | Luft / Wasser | 662.43 | 153% |  |  | R513A | Optional | Ja | 662.43 | 0 | n.a.
16008541 | Mitsubishi Electric Europe B.V. | NX-Q-G06 /0602P | Luft / Wasser | 129.15 | 146% |  |  | R454B | Optional | Ja | 129.15 | 0 | n.a.
16014198 | Mitsubishi Electric Europe B.V. | SUZ-SWM40VA2 + EHSD-VM2E | Luft / Wasser | 4.7 | 196% | 4.5 | 133% | R32 | Ja | Ja | 4.6 | 4.585 | 16.64%
16008467 | Mitsubishi Electric Europe B.V. | NX-CN /K /402 | Luft / Wasser | 74.43 | 149% |  |  | R410A | Optional | Ja | 74.43 | 0 | n.a.
16008024 | Mitsubishi Electric Europe B.V. | NX-N-G06 /SL-K /0604T | Luft / Wasser | 116.72 | 146% |  |  | R454B | Optional | Ja | 116.72 | 0 | n.a.
16008127 | Mitsubishi Electric Europe B.V. | i-FX-Q2-G05 /SL-CA /1102 | Luft / Wasser | 744.95 | 161% |  |  | R513A | Optional | Ja | 744.95 | 0 | n.a.
16007894 | Mitsubishi Electric Europe B.V. | NX-N-G06 /SL-CA /EC /0704T | Luft / Wasser | 142.02 | 156% |  |  | R454B | Optional | Ja | 142.02 | 0 | n.a.
16008521 | Mitsubishi Electric Europe B.V. | NX-CN /SL-K /704 | Luft / Wasser | 127.75 | 162% |  |  | R410A | Optional | Ja | 127.75 | 0 | n.a.
16008415 | Mitsubishi Electric Europe B.V. | i-NX-N /SL /0302P | Luft / Wasser | 67.15 | 149% |  |  | R410A | Optional | Ja | 67.15 | 0 | n.a.
16008238 | Mitsubishi Electric Europe B.V. | NX2-Q-G06 /SL /0546 | Luft / Wasser | 380.03 | 149% |  |  | R454B | Optional | Ja | 380.03 | 0 | n.a.
16008212 | Mitsubishi Electric Europe B.V. | i-FX-N-G05 /SL-A /0572 | Luft / Wasser | 418.09 | 153% |  |  | R513A | Optional | Ja | 418.09 | 0 | n.a.
16014368 | Mitsubishi Electric Europe B.V. | PUZ-SHWM140YAA + ERST30F-VM2EE | Luft / Wasser | 14 | 185% | 14 | 142% | R32 | Ja | Ja | 14 | 4.41 | 19.82%
16009555 | Mitsubishi Electric Europe B.V. | PUD-SWM60VAA + ERSD-VM6D | Luft / Wasser | 6 | 175% | 6 | 130% | R32 | Ja | Ja | 6 | 4.15 | 24.55%
16009118 | Mitsubishi Electric Europe B.V. | SUZ-SWM40VA + EHSD-YM9D | Luft / Wasser | 5.1 | 187% | 4.6 | 132% | R32 | Ja | Ja | 4.85 | 4.4 | 20%
16008288 | Mitsubishi Electric Europe B.V. | NX-N-G06 /LN-CA /EC /0202P | Luft / Wasser | 41.88 | 166% |  |  | R454B | Optional | Ja | 41.88 | 0 | n.a.
16008965 | Mitsubishi Electric Europe B.V. | SUZ-SWM60VA + EHSD-VM6D | Luft / Wasser | 6.6 | 187% | 6 | 133% | R32 | Ja | Ja | 6.3 | 4.405 | 19.91%
16008956 | Mitsubishi Electric Europe B.V. | PUHZ-SHW 140 YHA + ERST20C-VM6C | Luft / Wasser | 17 | 165% | 15.8 | 128% | R410A | Ja | Ja | 16.4 | 3.94 | 28.36%
16007984 | Mitsubishi Electric Europe B.V. | NX-N-G06 /CA /EC /0704T | Luft / Wasser | 140.62 | 165% |  |  | R454B | Optional | Ja | 140.62 | 0 | n.a.
16008239 | Mitsubishi Electric Europe B.V. | NX2-Q-G06 /SL /EC /0344 | Luft / Wasser | 228.09 | 155% |  |  | R454B | Optional | Ja | 228.09 | 0 | n.a.
16007879 | Mitsubishi Electric Europe B.V. | NX-N-G06 /LN-K /0804T | Luft / Wasser | 159.39 | 145% |  |  | R454B | Optional | Ja | 159.39 | 0 | n.a.
16008849 | Mitsubishi Electric Europe B.V. | i-FX-N-G01 /SL-A /0472 | Luft / Wasser | 341.65 | 156% |  |  | R134a | Optional | Ja | 341.65 | 0 | n.a.
16009361 | Mitsubishi Electric Europe B.V. | PUD-SHWM60VAA + ERSD-VM6D | Luft / Wasser | 6 | 178% | 6 | 134% | R32 | Ja | Ja | 6 | 4.23 | 23.09%
16014240 | Mitsubishi Electric Europe B.V. | SUZ-SWM80VA2 + ERST30D-YM9EE | Luft / Wasser | 6.6 | 183% | 7 | 133% | R32 | Ja | Ja | 6.8 | 4.325 | 21.36%
16008023 | Mitsubishi Electric Europe B.V. | NX2-N-G06 /SL /0546 | Luft / Wasser | 378.14 | 146% |  |  | R454B | Optional | Ja | 378.14 | 0 | n.a.
16008445 | Mitsubishi Electric Europe B.V. | NX-CN /D /SL-K /302 | Luft / Wasser | 57.06 | 153% |  |  | R410A | Optional | Ja | 57.06 | 0 | n.a.
16008881 | Mitsubishi Electric Europe B.V. | NX-N-G06 /LN-CA /0604T | Luft / Wasser | 111.84 | 153% |  |  | R454B | Optional | Ja | 111.84 | 0 | n.a.
16009385 | Mitsubishi Electric Europe B.V. | PUD-SHWM80YAA + EHST20D-VM2D | Luft / Wasser | 8 | 181% | 8 | 135% | R32 | Ja | Ja | 8 | 4.295 | 21.91%
16008262 | Mitsubishi Electric Europe B.V. | i-NX-Q /0252P | Luft / Wasser | 51.85 | 149% |  |  | R410A | Optional | Ja | 51.85 | 0 | n.a.
16011104 | Mitsubishi Electric Europe B.V. | PUZ-WM112YAA + ERPX-VM2E | Luft / Wasser | 10 | 195% | 10 | 136% | R32 | Ja | Ja | 10 | 4.58 | 16.73%
16009356 | Mitsubishi Electric Europe B.V. | PUD-SHWM60VAA + EHSD-VM6D | Luft / Wasser | 6 | 178% | 6 | 134% | R32 | Ja | Ja | 6 | 4.23 | 23.09%
16008921 | Mitsubishi Electric Europe B.V. | i-FX-N-G01 /SL-A /1152 | Luft / Wasser | 820.13 | 160% |  |  | R134a | Optional | Ja | 820.13 | 0 | n.a.
16008098 | Mitsubishi Electric Europe B.V. | NX2-Q-G06 /A /EC /0364 | Luft / Wasser | 297.13 | 160% |  |  | R454B | Optional | Ja | 297.13 | 0 | n.a.
16008524 | Mitsubishi Electric Europe B.V. | NX-CN /SL-K /1004 | Luft / Wasser | 180.26 | 158% |  |  | R410A | Optional | Ja | 180.26 | 0 | n.a.
16014306 | Mitsubishi Electric Europe B.V. | PUZ-SWM120YAA + ERST20F-VM6E | Luft / Wasser | 12.1 | 179% | 12.1 | 132% | R32 | Ja | Ja | 12.1 | 4.24 | 22.91%
16009544 | Mitsubishi Electric Europe B.V. | PUD-SWM60VAA + ERST20D-YM9D | Luft / Wasser | 6 | 175% | 6 | 130% | R32 | Ja | Ja | 6 | 4.15 | 24.55%
16008035 | Mitsubishi Electric Europe B.V. | i-FX-Q2 /CA /0802 | Luft / Wasser | 558.71 | 152% |  |  | R134a | Optional | Ja | 558.71 | 0 | n.a.
16009565 | Mitsubishi Electric Europe B.V. | PUD-SWM80YAA + ERSD-YM9D | Luft / Wasser | 8 | 176% | 8 | 130% | R32 | Ja | Ja | 8 | 4.17 | 24.18%
16011412 | Mitsubishi Electric Europe B.V. | PUZ-WZ60VAA(-BS) + ERPX-VM6E | Luft / Wasser | 6 | 179% | 6 | 139% | R290 | Ja | Ja | 6 | 4.275 | 22.27%
16009363 | Mitsubishi Electric Europe B.V. | PUD-SHWM60VAA + EHST17D-VM2D | Luft / Wasser | 6 | 178% | 6 | 134% | R32 | Ja | Ja | 6 | 4.23 | 23.09%
16009358 | Mitsubishi Electric Europe B.V. | PUD-SHWM60VAA + EHSD-YM9ED | Luft / Wasser | 6 | 178% | 6 | 134% | R32 | Ja | Ja | 6 | 4.23 | 23.09%
16009121 | Mitsubishi Electric Europe B.V. | SUZ-SWM40VA + ERSD-VM2D | Luft / Wasser | 5.1 | 187% | 4.6 | 132% | R32 | Ja | Ja | 4.85 | 4.4 | 20%
16008474 | Mitsubishi Electric Europe B.V. | NX-Q-G06 /SL /EC /0252P | Luft / Wasser | 46.73 | 157% |  |  | R454B | Optional | Ja | 46.73 | 0 | n.a.
16014171 | Mitsubishi Electric Europe B.V. | SUZ-SWM30VA + ERST20D-YM9E | Luft / Wasser | 4 | 191% | 3.6 | 130% | R32 | Ja | Ja | 3.8 | 4.47 | 18.73%
16014200 | Mitsubishi Electric Europe B.V. | SUZ-SWM40VA2 + EHSD-YM9E | Luft / Wasser | 4.7 | 196% | 4.5 | 133% | R32 | Ja | Ja | 4.6 | 4.585 | 16.64%
16008253 | Mitsubishi Electric Europe B.V. | NX-CN /D /A /1004 | Luft / Wasser | 183.19 | 158% |  |  | R410A | Optional | Ja | 183.19 | 0 | n.a.
16007829 | Mitsubishi Electric Europe B.V. | ERACS2-Q-G05 /XL-CA-E /2422 | Luft / Wasser | 422.71 | 154% |  |  | R513A | Optional | Ja | 422.71 | 0 | n.a.
16014326 | Mitsubishi Electric Europe B.V. | PUZ-SHWM60VAA + ERST20F-VM6E | Luft / Wasser | 6 | 188% | 6 | 131% | R32 | Ja | Ja | 6 | 4.415 | 19.73%
16009153 | Mitsubishi Electric Europe B.V. | PUHZ-SHW 140 YHA + EHSC-YM9ED | Luft / Wasser | 17 | 165% | 15.8 | 128% | R410A | Ja | Ja | 16.4 | 3.94 | 28.36%
16009012 | Mitsubishi Electric Europe B.V. | SUZ-SWM80VA + ERST20D-YM9D | Luft / Wasser | 7.1 | 187% | 7.1 | 133% | R32 | Ja | Ja | 7.1 | 4.405 | 19.91%
16011067 | Mitsubishi Electric Europe B.V. | PUZ-WM112YAA + EHPT30X-YM9EE | Luft / Wasser | 10 | 189% | 10 | 133% | R32 | Ja | Ja | 10 | 4.445 | 19.18%
16010385 | Mitsubishi Electric Europe B.V. | NX-CN /SL-K /302 | Luft / Wasser | 57.06 | 153% |  |  | R410A | Optional | Ja | 57.06 | 0 | n.a.
16009455 | Mitsubishi Electric Europe B.V. | PUD-SWM100YAA + ERSD-VM6D | Luft / Wasser | 10 | 177% | 10 | 130% | R32 | Ja | Ja | 10 | 4.19 | 23.82%
16007824 | Mitsubishi Electric Europe B.V. | NX-N-G06 /LN-K /0804P | Luft / Wasser | 159.39 | 146% |  |  | R454B | Optional | Ja | 159.39 | 0 | n.a.
16008876 | Mitsubishi Electric Europe B.V. | NX2-N-G06 /D /SL /EC /0546 | Luft / Wasser | 378.14 | 155% |  |  | R454B | Optional | Ja | 378.14 | 0 | n.a.
16009376 | Mitsubishi Electric Europe B.V. | PUD-SHWM60VAA + ERST20D-VM2D | Luft / Wasser | 6 | 178% | 6 | 134% | R32 | Ja | Ja | 6 | 4.23 | 23.09%
16011417 | Mitsubishi Electric Europe B.V. | PUZ-WZ80VAA(-BS) + ERPT17X-VM2E | Luft / Wasser | 8 | 176% | 8 | 140% | R290 | Ja | Ja | 8 | 4.22 | 23.27%
16008006 | Mitsubishi Electric Europe B.V. | NX2-N-G06 /K /0404 | Luft / Wasser | 323.22 | 146% |  |  | R454B | Optional | Ja | 323.22 | 0 | n.a.
16008960 | Mitsubishi Electric Europe B.V. | SUZ-SWM60VA + ERST20D-VM2D | Luft / Wasser | 6.6 | 187% | 6 | 133% | R32 | Ja | Ja | 6.3 | 4.405 | 19.91%
16008050 | Mitsubishi Electric Europe B.V. | i-FX-Q2 /XL-CA /0602 | Luft / Wasser | 367.47 | 167% |  |  | R134a | Optional | Ja | 367.47 | 0 | n.a.
16008533 | Mitsubishi Electric Europe B.V. | NX-CN /SL-K /452 | Luft / Wasser | 81.17 | 154% |  |  | R410A | Optional | Ja | 81.17 | 0 | n.a.
16010797 | Mitsubishi Electric Europe B.V. | PUZ-WZ50VAA(-BS) + ERPT20X-YM9E | Luft / Wasser | 5 | 182% | 5 | 138% | R290 | Ja | Ja | 5 | 4.33 | 21.27%
16007944 | Mitsubishi Electric Europe B.V. | SUZ-SWM40VA + E*SD-**D | Luft / Wasser | 5.1 | 187% | 4.6 | 132% | R32 | Ja | Ja | 4.85 | 4.4 | 20%
16014332 | Mitsubishi Electric Europe B.V. | PUZ-SHWM80YAA + ERSF-VM6E | Luft / Wasser | 8 | 187% | 8 | 140% | R32 | Ja | Ja | 8 | 4.44 | 19.27%
16008177 | Mitsubishi Electric Europe B.V. | NX-CN /A /202 | Luft / Wasser | 41.22 | 160% |  |  | R410A | Optional | Ja | 41.22 | 0 | n.a.
16014195 | Mitsubishi Electric Europe B.V. | SUZ-SWM40VA2 + ERST30D-VM6EE | Luft / Wasser | 4.7 | 196% | 4.5 | 133% | R32 | Ja | Ja | 4.6 | 4.585 | 16.64%
16008084 | Mitsubishi Electric Europe B.V. | NX2-N-G06 /SL /EC /0546 | Luft / Wasser | 378.14 | 155% |  |  | R454B | Optional | Ja | 378.14 | 0 | n.a.
16018667 | Mitsubishi Electric Europe B.V. | PUZ-WM85YAA + ERPX-MD | Luft / Wasser | 6.5 | 194% | 6.5 | 141% | R32 | Ja | Ja | 6.5 | 4.585 | 16.64%
16008759 | Mitsubishi Electric Europe B.V. | NX-N /SL-CA /1204T | Luft / Wasser | 265.89 | 151% |  |  | R410A | Optional | Ja | 265.89 | 0 | n.a.
16014243 | Mitsubishi Electric Europe B.V. | SUZ-SWM80VA2 + EHSD-VM6E | Luft / Wasser | 6.6 | 183% | 7 | 133% | R32 | Ja | Ja | 6.8 | 4.325 | 21.36%
16008386 | Mitsubishi Electric Europe B.V. | NX-CN /D /K /552 | Luft / Wasser | 107.14 | 146% |  |  | R410A | Optional | Ja | 107.14 | 0 | n.a.
16008140 | Mitsubishi Electric Europe B.V. | NX-N-G06 /CA /1004T | Luft / Wasser | 208.81 | 150% |  |  | R454B | Optional | Ja | 208.81 | 0 | n.a.
16014346 | Mitsubishi Electric Europe B.V. | PUZ-SHWM100YAA + ERST20F-VM6E | Luft / Wasser | 10 | 186% | 10 | 142% | R32 | Ja | Ja | 10 | 4.43 | 19.45%
16011698 | Mitsubishi Electric Europe B.V. | i-NX2-N-G07 /D /0102 | Luft / Wasser | 80.42 | 169% | 82.33 | 133% | R32 | Optional | Ja | 81.375 | 4.045 | 26.45%
16008326 | Mitsubishi Electric Europe B.V. | NX-CN /D /K /1104 | Luft / Wasser | 206.01 | 159% |  |  | R410A | Optional | Ja | 206.01 | 0 | n.a.
16014348 | Mitsubishi Electric Europe B.V. | PUZ-SHWM100YAA + ERST30F-VM2EE | Luft / Wasser | 10 | 186% | 10 | 142% | R32 | Ja | Ja | 10 | 4.43 | 19.45%
16014206 | Mitsubishi Electric Europe B.V. | SUZ-SWM60VA2 + EHST20D-VM2E | Luft / Wasser | 6.1 | 189% | 6 | 136% | R32 | Ja | Ja | 6.05 | 4.46 | 18.91%
16008168 | Mitsubishi Electric Europe B.V. | NX-CN /A /704 | Luft / Wasser | 134.53 | 163% |  |  | R410A | Optional | Ja | 134.53 | 0 | n.a.
16014280 | Mitsubishi Electric Europe B.V. | PUZ-SWM60VAA + ERST30F-YM9EE | Luft / Wasser | 6 | 185% | 6 | 128% | R32 | Ja | Ja | 6 | 4.34 | 21.09%
16009390 | Mitsubishi Electric Europe B.V. | PUD-SHWM80YAA + EHST30D-MED | Luft / Wasser | 8 | 181% | 8 | 135% | R32 | Ja | Ja | 8 | 4.295 | 21.91%
16008516 | Mitsubishi Electric Europe B.V. | NX-CN /K /552 | Luft / Wasser | 107.14 | 146% |  |  | R410A | Optional | Ja | 107.14 | 0 | n.a.
16016992 | Mitsubishi Electric Europe B.V. | PUZ-WZ85VAA(-BS) + EHPT30X-*M**E | Luft / Wasser | 8 | 179% | 8 | 141% | R290 | Optional | Ja | 8 | 4.285 | 22.09%
16009488 | Mitsubishi Electric Europe B.V. | PUD-SWM120YAA + EHST30D-YM9ED | Luft / Wasser | 12 | 176% | 12 | 128% | R32 | Ja | Ja | 12 | 4.16 | 24.36%
16008684 | Mitsubishi Electric Europe B.V. | ERACS2-Q /SL-CA /2722 | Luft / Wasser | 524.98 | 147% |  |  | R134a | Optional | Ja | 524.98 | 0 | n.a.
16008207 | Mitsubishi Electric Europe B.V. | i-FX-N-G05 /A /NR /0902 | Luft / Wasser | 662.43 | 153% |  |  | R513A | Optional | Ja | 662.43 | 0 | n.a.
16009515 | Mitsubishi Electric Europe B.V. | PUD-SHWM140YAA + ERSD-YM9D | Luft / Wasser | 14 | 177% | 14 | 134% | R32 | Ja | Ja | 14 | 4.21 | 23.45%
16008532 | Mitsubishi Electric Europe B.V. | NX-CN /SL-K /402 | Luft / Wasser | 72.48 | 149% |  |  | R410A | Optional | Ja | 72.48 | 0 | n.a.
16012717 | Mitsubishi Electric Europe B.V. | MEHP-iB-G07 /40Y | Luft / Wasser | 41.3 | 182% | 38.3 | 136% | R32 | Optional | Ja | 39.8 | 4.32 | 21.45%
16009547 | Mitsubishi Electric Europe B.V. | PUD-SWM60VAA + ERST30D-YM9ED | Luft / Wasser | 6 | 175% | 6 | 130% | R32 | Ja | Ja | 6 | 4.15 | 24.55%
16009011 | Mitsubishi Electric Europe B.V. | SUZ-SWM80VA + ERST20D-VM6D | Luft / Wasser | 7.1 | 187% | 7.1 | 133% | R32 | Ja | Ja | 7.1 | 4.405 | 19.91%
16009409 | Mitsubishi Electric Europe B.V. | PUD-SHWM80YAA + ERSD-YM9D | Luft / Wasser | 8 | 181% | 8 | 135% | R32 | Ja | Ja | 8 | 4.295 | 21.91%
16008196 | Mitsubishi Electric Europe B.V. | i-NX-Q /SL /EC /0302P | Luft / Wasser | 68.89 | 163% |  |  | R410A | Optional | Ja | 68.89 | 0 | n.a.
16017031 | Mitsubishi Electric Europe B.V. | PUZ-WZ120VAA(-BS) + ERPX-*M*E | Luft / Wasser | 11 | 192% | 11 | 142% | R290 | Optional | Ja | 11 | 4.55 | 17.27%
16008136 | Mitsubishi Electric Europe B.V. | NX-N-G06 /CA /0604T | Luft / Wasser | 112.19 | 145% |  |  | R454B | Optional | Ja | 112.19 | 0 | n.a.
16014287 | Mitsubishi Electric Europe B.V. | PUZ-SWM80YAA + ERST20F-YM9E | Luft / Wasser | 8 | 184% | 8 | 130% | R32 | Ja | Ja | 8 | 4.33 | 21.27%
16008693 | Mitsubishi Electric Europe B.V. | NX-N /LN-CA /0262P | Luft / Wasser | 55.57 | 147% |  |  | R410A | Optional | Ja | 55.57 | 0 | n.a.
16008169 | Mitsubishi Electric Europe B.V. | NX-CN /A /804 | Luft / Wasser | 145.67 | 156% |  |  | R410A | Optional | Ja | 145.67 | 0 | n.a.
16008040 | Mitsubishi Electric Europe B.V. | i-FX-Q2 /SL-CA /0532 | Luft / Wasser | 362.54 | 155% |  |  | R134a | Optional | Ja | 362.54 | 0 | n.a.
16014232 | Mitsubishi Electric Europe B.V. | SUZ-SWM80VA2 + EHST30D-YM9EE | Luft / Wasser | 6.6 | 183% | 7 | 133% | R32 | Ja | Ja | 6.8 | 4.325 | 21.36%
16014201 | Mitsubishi Electric Europe B.V. | SUZ-SWM40VA2 + ERSD-VM2E | Luft / Wasser | 4.7 | 196% | 4.5 | 133% | R32 | Ja | Ja | 4.6 | 4.585 | 16.64%
16008088 | Mitsubishi Electric Europe B.V. | NX2-Q-G06 /A /0446 | Luft / Wasser | 369.6 | 155% |  |  | R454B | Optional | Ja | 369.6 | 0 | n.a.
16018617 | Mitsubishi Electric Europe B.V. | PUZ-WM112YAA + ERPX-MD | Luft / Wasser | 11.2 | 189% | 10 | 133% | R32 | Ja | Ja | 10.6 | 4.445 | 19.18%
16007945 | Mitsubishi Electric Europe B.V. | SUZ-SWM60VA + E*ST17D-**D | Luft / Wasser | 6.6 | 187% | 6 | 133% | R32 | Ja | Ja | 6.3 | 4.405 | 19.91%
16007996 | Mitsubishi Electric Europe B.V. | NX-N-G06 /CA /EC /0452P | Luft / Wasser | 88.07 | 149% |  |  | R454B | Optional | Ja | 88.07 | 0 | n.a.
16010054 | Mitsubishi Electric Europe B.V. | NX-Q-G06 /SL /EC /0262P | Luft / Wasser | 53.99 | 161% |  |  | R454B | Optional | Ja | 53.99 | 0 | n.a.
16007970 | Mitsubishi Electric Europe B.V. | NX-N-G06 /SL-K /0904P | Luft / Wasser | 183.76 | 147% |  |  | R454B | Optional | Ja | 183.76 | 0 | n.a.
16014182 | Mitsubishi Electric Europe B.V. | SUZ-SWM40VA2 + EHST17D-VM2E | Luft / Wasser | 4.7 | 196% | 4.5 | 133% | R32 | Ja | Ja | 4.6 | 4.585 | 16.64%
16014322 | Mitsubishi Electric Europe B.V. | PUZ-SHWM60VAA + ERSF-VM6E | Luft / Wasser | 6 | 188% | 6 | 131% | R32 | Ja | Ja | 6 | 4.415 | 19.73%
16008384 | Mitsubishi Electric Europe B.V. | NX-CN /D /K /452 | Luft / Wasser | 83.44 | 152% |  |  | R410A | Optional | Ja | 83.44 | 0 | n.a.
16008845 | Mitsubishi Electric Europe B.V. | i-FX-N-G01 /A /0772 | Luft / Wasser | 567.79 | 156% |  |  | R134a | Optional | Ja | 567.79 | 0 | n.a.
16009536 | Mitsubishi Electric Europe B.V. | PUD-SWM60VAA + EHST20D-YM9ED | Luft / Wasser | 6 | 175% | 6 | 130% | R32 | Ja | Ja | 6 | 4.15 | 24.55%
16006712 | Mitsubishi Electric Europe B.V. | PUD-SHWM80YAA + E*ST**D-*M*D | Luft / Wasser | 8 | 181% | 8 | 135% | R32 | Ja | Ja | 8 | 4.295 | 21.91%
16009539 | Mitsubishi Electric Europe B.V. | PUD-SWM60VAA + EHST30D-YM9ED | Luft / Wasser | 6 | 175% | 6 | 130% | R32 | Ja | Ja | 6 | 4.15 | 24.55%
16008349 | Mitsubishi Electric Europe B.V. | NX-Q-G06 /LN /EC /1004 | Luft / Wasser | 173.52 | 145% |  |  | R454B | Optional | Ja | 173.52 | 0 | n.a.
16014175 | Mitsubishi Electric Europe B.V. | SUZ-SWM30VA + EHSD-MEE | Luft / Wasser | 4 | 191% | 3.6 | 130% | R32 | Ja | Ja | 3.8 | 4.47 | 18.73%
16009157 | Mitsubishi Electric Europe B.V. | PUHZ-SHW 140 YHA + ERSC-YM9D | Luft / Wasser | 17 | 165% | 15.8 | 128% | R410A | Ja | Ja | 16.4 | 3.94 | 28.36%
16017015 | Mitsubishi Electric Europe B.V. | PUZ-WZ100YAA(-BS) + ERPT30X-*M**E | Luft / Wasser | 9.5 | 189% | 9.5 | 141% | R290 | Optional | Ja | 9.5 | 4.485 | 18.45%
16009500 | Mitsubishi Electric Europe B.V. | PUD-SWM120YAA + ERSD-MED | Luft / Wasser | 12 | 176% | 12 | 128% | R32 | Ja | Ja | 12 | 4.16 | 24.36%
16011065 | Mitsubishi Electric Europe B.V. | PUZ-HWM140YHA + ERPT20X-VM2E | Luft / Wasser | 14 | 178% | 14 | 133% | R32 | Ja | Ja | 14 | 4.225 | 23.18%
16008976 | Mitsubishi Electric Europe B.V. | SUZ-SWM80VA + EHST20D-MED | Luft / Wasser | 7.1 | 187% | 7.1 | 133% | R32 | Ja | Ja | 7.1 | 4.405 | 19.91%
16008289 | Mitsubishi Electric Europe B.V. | NX-N-G06 /LN-CA /EC /0252P | Luft / Wasser | 49.15 | 161% |  |  | R454B | Optional | Ja | 49.15 | 0 | n.a.
16009063 | Mitsubishi Electric Europe B.V. | SUZ-SWM40VA + EHST20D-YM9D | Luft / Wasser | 5.1 | 187% | 4.6 | 132% | R32 | Ja | Ja | 4.85 | 4.4 | 20%
16009405 | Mitsubishi Electric Europe B.V. | PUD-SHWM80YAA + EHSD-YM9ED | Luft / Wasser | 8 | 181% | 8 | 135% | R32 | Ja | Ja | 8 | 4.295 | 21.91%
16007939 | Mitsubishi Electric Europe B.V. | PUHZ-W85(V)YAA | Luft / Wasser | 8.5 | 171% | 8.5 | 137% | R410A | Ja | Ja | 8.5 | 4.105 | 25.36%
16009574 | Mitsubishi Electric Europe B.V. | PUD-SWM80YAA + EHST30D-VM6ED | Luft / Wasser | 8 | 176% | 8 | 130% | R32 | Ja | Ja | 8 | 4.17 | 24.18%
16009489 | Mitsubishi Electric Europe B.V. | PUD-SWM120YAA + ERST20D-VM2D | Luft / Wasser | 12 | 176% | 12 | 128% | R32 | Ja | Ja | 12 | 4.16 | 24.36%
16009019 | Mitsubishi Electric Europe B.V. | SUZ-SWM80VA + EHSD-VM2D | Luft / Wasser | 7.1 | 187% | 7.1 | 133% | R32 | Ja | Ja | 7.1 | 4.405 | 19.91%
16009126 | Mitsubishi Electric Europe B.V. | SUZ-SWM60VA + ERST17D-VM2D | Luft / Wasser | 6.6 | 187% | 6 | 133% | R32 | Ja | Ja | 6.3 | 4.405 | 19.91%
16008108 | Mitsubishi Electric Europe B.V. | i-FX-Q2 /XL-CA /0902 | Luft / Wasser | 602.69 | 167% |  |  | R134a | Optional | Ja | 602.69 | 0 | n.a.
16009492 | Mitsubishi Electric Europe B.V. | PUD-SWM120YAA + ERST30D-VM2ED | Luft / Wasser | 12 | 176% | 12 | 128% | R32 | Ja | Ja | 12 | 4.16 | 24.36%
16014194 | Mitsubishi Electric Europe B.V. | SUZ-SWM40VA2 + ERST30D-VM2EE | Luft / Wasser | 4.7 | 196% | 4.5 | 133% | R32 | Ja | Ja | 4.6 | 4.585 | 16.64%
16009008 | Mitsubishi Electric Europe B.V. | SUZ-SWM80VA + EHST20D-YM9D | Luft / Wasser | 7.1 | 187% | 7.1 | 133% | R32 | Ja | Ja | 7.1 | 4.405 | 19.91%
16018689 | Mitsubishi Electric Europe B.V. | PUD-SHWM100YAA + EHST20D-MED | Luft / Wasser | 10 | 178% | 10 | 135% | R32 | Ja | Ja | 10 | 4.235 | 23%
16017009 | Mitsubishi Electric Europe B.V. | PUZ-WZ100VAA(-BS) + EHPT30X-*M**E | Luft / Wasser | 9.5 | 185% | 9.5 | 139% | R290 | Optional | Ja | 9.5 | 4.395 | 20.09%
16014370 | Mitsubishi Electric Europe B.V. | PUZ-SHWM140YAA + ERST30F-YM9EE | Luft / Wasser | 14 | 185% | 14 | 142% | R32 | Ja | Ja | 14 | 4.41 | 19.82%
16009568 | Mitsubishi Electric Europe B.V. | PUD-SWM80YAA + EHST20D-MED | Luft / Wasser | 8 | 176% | 8 | 130% | R32 | Ja | Ja | 8 | 4.17 | 24.18%
16008388 | Mitsubishi Electric Europe B.V. | NX-CN /D /K /702 | Luft / Wasser | 136.51 | 148% |  |  | R410A | Optional | Ja | 136.51 | 0 | n.a.
16008804 | Mitsubishi Electric Europe B.V. | NX2-N-G06 /D /A /EC /0446 | Luft / Wasser | 367.76 | 159% |  |  | R454B | Optional | Ja | 367.76 | 0 | n.a.
16008256 | Mitsubishi Electric Europe B.V. | i-NX-Q /SL /0352P | Luft / Wasser | 73.29 | 155% |  |  | R410A | Optional | Ja | 73.29 | 0 | n.a.
16009388 | Mitsubishi Electric Europe B.V. | PUD-SHWM80YAA + EHST20D-YM9ED | Luft / Wasser | 8 | 181% | 8 | 135% | R32 | Ja | Ja | 8 | 4.295 | 21.91%
16008043 | Mitsubishi Electric Europe B.V. | i-FX-Q2 /SL-CA /0702 | Luft / Wasser | 492.68 | 152% |  |  | R134a | Optional | Ja | 492.68 | 0 | n.a.
16008257 | Mitsubishi Electric Europe B.V. | i-NX-Q /SL /0402P | Luft / Wasser | 77.47 | 149% |  |  | R410A | Optional | Ja | 77.47 | 0 | n.a.
16009412 | Mitsubishi Electric Europe B.V. | PUD-SHWM100YAA + EHST20D-VM6D | Luft / Wasser | 10 | 178% | 10 | 135% | R32 | Ja | Ja | 10 | 4.235 | 23%
16014229 | Mitsubishi Electric Europe B.V. | SUZ-SWM80VA2 + EHST20D-VM6E | Luft / Wasser | 6.6 | 183% | 7 | 133% | R32 | Ja | Ja | 6.8 | 4.325 | 21.36%
16008120 | Mitsubishi Electric Europe B.V. | i-FX-Q2-G05 /SL-CA /0532 | Luft / Wasser | 366.17 | 153% |  |  | R513A | Optional | Ja | 366.17 | 0 | n.a.
16008824 | Mitsubishi Electric Europe B.V. | NX2-N-G06 /D /SL /0506 | Luft / Wasser | 389.99 | 149% |  |  | R454B | Optional | Ja | 389.99 | 0 | n.a.
16007946 | Mitsubishi Electric Europe B.V. | SUZ-SWM60VA + E*ST20D-**D | Luft / Wasser | 6.6 | 187% | 6 | 133% | R32 | Ja | Ja | 6.3 | 4.405 | 19.91%
16009551 | Mitsubishi Electric Europe B.V. | PUD-SWM60VAA + EHSD-YM9D | Luft / Wasser | 6 | 175% | 6 | 130% | R32 | Ja | Ja | 6 | 4.15 | 24.55%
16008087 | Mitsubishi Electric Europe B.V. | NX2-Q-G06 /A /0404 | Luft / Wasser | 322.36 | 156% |  |  | R454B | Optional | Ja | 322.36 | 0 | n.a.
16008214 | Mitsubishi Electric Europe B.V. | i-FX-N-G05 /SL-A /0652 | Luft / Wasser | 507.8 | 153% |  |  | R513A | Optional | Ja | 507.8 | 0 | n.a.
16008383 | Mitsubishi Electric Europe B.V. | NX-CN /D /K /402 | Luft / Wasser | 74.43 | 149% |  |  | R410A | Optional | Ja | 74.43 | 0 | n.a.
16008471 | Mitsubishi Electric Europe B.V. | NX-Q-G06 /SL /EC /1004 | Luft / Wasser | 186.83 | 157% |  |  | R454B | Optional | Ja | 186.83 | 0 | n.a.
16008264 | Mitsubishi Electric Europe B.V. | i-NX-Q /0302P | Luft / Wasser | 70.7 | 148% |  |  | R410A | Optional | Ja | 70.7 | 0 | n.a.
16011410 | Mitsubishi Electric Europe B.V. | PUZ-WZ60VAA(-BS) + ERPX-ME | Luft / Wasser | 6 | 179% | 6 | 139% | R290 | Ja | Ja | 6 | 4.275 | 22.27%
16008014 | Mitsubishi Electric Europe B.V. | NX2-N-G06 /K /EC /0446 | Luft / Wasser | 368.91 | 149% |  |  | R454B | Optional | Ja | 368.91 | 0 | n.a.
16008137 | Mitsubishi Electric Europe B.V. | NX-N-G06 /CA /0704T | Luft / Wasser | 140.62 | 153% |  |  | R454B | Optional | Ja | 140.62 | 0 | n.a.
16008996 | Mitsubishi Electric Europe B.V. | PUHZ-SHW 140 YHA + ERST30C-VM6EC | Luft / Wasser | 17 | 165% | 15.8 | 128% | R410A | Ja | Ja | 16.4 | 3.94 | 28.36%
16014366 | Mitsubishi Electric Europe B.V. | PUZ-SHWM140YAA + ERST20F-VM6E | Luft / Wasser | 14 | 185% | 14 | 142% | R32 | Ja | Ja | 14 | 4.41 | 19.82%
16008182 | Mitsubishi Electric Europe B.V. | i-FX-Q2-G05 /XL-CA /0802 | Luft / Wasser | 534.84 | 159% |  |  | R513A | Optional | Ja | 534.84 | 0 | n.a.
16014343 | Mitsubishi Electric Europe B.V. | PUZ-SHWM100YAA + ERSF-YM9E | Luft / Wasser | 10 | 186% | 10 | 142% | R32 | Ja | Ja | 10 | 4.43 | 19.45%
16009084 | Mitsubishi Electric Europe B.V. | PUHZ-SHW 140 YHA + EHST20C-YM9ED | Luft / Wasser | 17 | 165% | 15.8 | 128% | R410A | Ja | Ja | 16.4 | 3.94 | 28.36%
16014363 | Mitsubishi Electric Europe B.V. | PUZ-SHWM140YAA + ERSF-YM9E | Luft / Wasser | 14 | 185% | 14 | 142% | R32 | Ja | Ja | 14 | 4.41 | 19.82%
16008065 | Mitsubishi Electric Europe B.V. | i-FX-N-G05 /A /0472 | Luft / Wasser | 344.85 | 153% |  |  | R513A | Optional | Ja | 344.85 | 0 | n.a.
16011407 | Mitsubishi Electric Europe B.V. | PUZ-WZ60VAA(-BS) + ERPT20X-VM2E | Luft / Wasser | 6 | 179% | 6 | 139% | R290 | Ja | Ja | 6 | 4.275 | 22.27%
16018663 | Mitsubishi Electric Europe B.V. | PUZ-WM85YAA + ERPT30X-VM2ED | Luft / Wasser | 8.5 | 197% | 8.5 | 141% | R32 | Ja | Ja | 8.5 | 4.645 | 15.55%
16008353 | Mitsubishi Electric Europe B.V. | MEHP-iS-G07 /D /0061 | Luft / Wasser | 60.3 | 170% | 60 | 132% | R32 | Optional | Ja | 60.15 | 4.06 | 26.18%
16008161 | Mitsubishi Electric Europe B.V. | NX2-Q-G06 /K /EC /0364 | Luft / Wasser | 295.34 | 153% |  |  | R454B | Optional | Ja | 295.34 | 0 | n.a.
16007964 | Mitsubishi Electric Europe B.V. | NX-N-G06 /SL-K /EC /0904T | Luft / Wasser | 183.74 | 160% |  |  | R454B | Optional | Ja | 183.74 | 0 | n.a.
16008772 | Mitsubishi Electric Europe B.V. | ERACS2-Q /XL-CA-E /1562 | Luft / Wasser | 239.34 | 152% |  |  | R134a | Optional | Ja | 239.34 | 0 | n.a.
16008105 | Mitsubishi Electric Europe B.V. | i-FX-Q2 /XL-CA /0652 | Luft / Wasser | 404.49 | 163% |  |  | R134a | Optional | Ja | 404.49 | 0 | n.a.
16008048 | Mitsubishi Electric Europe B.V. | i-FX-Q2 /XL-CA /0502 | Luft / Wasser | 315.47 | 166% |  |  | R134a | Optional | Ja | 315.47 | 0 | n.a.
16014188 | Mitsubishi Electric Europe B.V. | SUZ-SWM40VA2 + EHST30D-YM9EE | Luft / Wasser | 4.7 | 196% | 4.5 | 133% | R32 | Ja | Ja | 4.6 | 4.585 | 16.64%
16008826 | Mitsubishi Electric Europe B.V. | NX2-N-G06 /D /SL /0546 | Luft / Wasser | 378.14 | 146% |  |  | R454B | Optional | Ja | 378.14 | 0 | n.a.
16008729 | Mitsubishi Electric Europe B.V. | NX2-N-G06 /A /0738 | Luft / Wasser | 591.22 | 151% |  |  | R454B | Optional | Ja | 591.22 | 0 | n.a.
16008539 | Mitsubishi Electric Europe B.V. | NX-Q-G06 /0402P | Luft / Wasser | 79.47 | 148% |  |  | R454B | Optional | Ja | 79.47 | 0 | n.a.
16008099 | Mitsubishi Electric Europe B.V. | NX2-Q-G06 /A /EC /0404 | Luft / Wasser | 322.36 | 160% |  |  | R454B | Optional | Ja | 322.36 | 0 | n.a.
16008950 | Mitsubishi Electric Europe B.V. | PUHZ-SHW 140 YHA + EHST20C-YM9C | Luft / Wasser | 17 | 165% | 15.8 | 128% | R410A | Ja | Ja | 16.4 | 3.94 | 28.36%
16010582 | Mitsubishi Electric Europe B.V. | PUZ-WZ60VAA(-BS) + EHPT17X-VM2E | Luft / Wasser | 5 | 175% | 5 | 137% | R290 | Ja | Ja | 5 | 4.185 | 23.91%
16008130 | Mitsubishi Electric Europe B.V. | i-FX-Q2-G05 /XL-CA /0602 | Luft / Wasser | 371.15 | 164% |  |  | R513A | Optional | Ja | 371.15 | 0 | n.a.
16014196 | Mitsubishi Electric Europe B.V. | SUZ-SWM40VA2 + ERST30D-YM9EE | Luft / Wasser | 4.7 | 196% | 4.5 | 133% | R32 | Ja | Ja | 4.6 | 4.585 | 16.64%
16009152 | Mitsubishi Electric Europe B.V. | PUHZ-SHW 140 YHA + EHSC-YM9D | Luft / Wasser | 17 | 165% | 15.8 | 128% | R410A | Ja | Ja | 16.4 | 3.94 | 28.36%
16008769 | Mitsubishi Electric Europe B.V. | ERACS2-Q /XL-CA-E /1062 | Luft / Wasser | 154.56 | 149% |  |  | R134a | Optional | Ja | 154.56 | 0 | n.a.
16008312 | Mitsubishi Electric Europe B.V. | NX-CN /D /A /302 | Luft / Wasser | 58.95 | 155% |  |  | R410A | Optional | Ja | 58.95 | 0 | n.a.
16014319 | Mitsubishi Electric Europe B.V. | PUZ-SWM140YAA + ERST30F-VM6EE | Luft / Wasser | 14 | 177% | 14 | 135% | R32 | Ja | Ja | 14 | 4.215 | 23.36%
16008351 | Mitsubishi Electric Europe B.V. | NX-Q-G06 /LN /EC /1204 | Luft / Wasser | 238.33 | 152% |  |  | R454B | Optional | Ja | 238.33 | 0 | n.a.
16008106 | Mitsubishi Electric Europe B.V. | i-FX-Q2 /XL-CA /0702 | Luft / Wasser | 448.69 | 162% |  |  | R134a | Optional | Ja | 448.69 | 0 | n.a.
16008618 | Mitsubishi Electric Europe B.V. | NX-N /LN-CA /0202P | Luft / Wasser | 43.88 | 153% |  |  | R410A | Optional | Ja | 43.88 | 0 | n.a.
16009393 | Mitsubishi Electric Europe B.V. | PUD-SHWM80YAA + ERST17D-VM2D | Luft / Wasser | 8 | 181% | 8 | 135% | R32 | Ja | Ja | 8 | 4.295 | 21.91%
16009367 | Mitsubishi Electric Europe B.V. | PUD-SHWM60VAA + EHST20D-VM6D | Luft / Wasser | 6 | 178% | 6 | 134% | R32 | Ja | Ja | 6 | 4.23 | 23.09%
16008873 | Mitsubishi Electric Europe B.V. | NX2-N-G06 /D /SL /EC /0446 | Luft / Wasser | 294.22 | 152% |  |  | R454B | Optional | Ja | 294.22 | 0 | n.a.
16008890 | Mitsubishi Electric Europe B.V. | NX-N-G06 /LN-CA /0262P | Luft / Wasser | 53.09 | 151% |  |  | R454B | Optional | Ja | 53.09 | 0 | n.a.
16008236 | Mitsubishi Electric Europe B.V. | NX2-Q-G06 /SL /0506 | Luft / Wasser | 391.94 | 149% |  |  | R454B | Optional | Ja | 391.94 | 0 | n.a.
16008959 | Mitsubishi Electric Europe B.V. | SUZ-SWM60VA + EHST20D-YM9ED | Luft / Wasser | 6.6 | 187% | 6 | 133% | R32 | Ja | Ja | 6.3 | 4.405 | 19.91%
16009015 | Mitsubishi Electric Europe B.V. | SUZ-SWM80VA + EHST30D-YM9ED | Luft / Wasser | 7.1 | 187% | 7.1 | 133% | R32 | Ja | Ja | 7.1 | 4.405 | 19.91%
16017021 | Mitsubishi Electric Europe B.V. | PUZ-WZ100YAA(-BS) | Luft / Wasser | 9.5 | 189% | 9.5 | 141% | R290 | Optional | Nein | 9.5 | 4.485 | 18.45%
16008616 | Mitsubishi Electric Europe B.V. | NX-N /LN-CA /0152P | Luft / Wasser | 33.54 | 148% |  |  | R410A | Optional | Ja | 33.54 | 0 | n.a.
16008517 | Mitsubishi Electric Europe B.V. | NX-CN /K /602 | Luft / Wasser | 119.07 | 146% |  |  | R410A | Optional | Ja | 119.07 | 0 | n.a.
16014174 | Mitsubishi Electric Europe B.V. | SUZ-SWM30VA + ERST30D-YM9EE | Luft / Wasser | 4 | 191% | 3.6 | 130% | R32 | Ja | Ja | 3.8 | 4.47 | 18.73%
16008311 | Mitsubishi Electric Europe B.V. | NX-CN /D /A /272 | Luft / Wasser | 52.17 | 156% |  |  | R410A | Optional | Ja | 52.17 | 0 | n.a.
16014362 | Mitsubishi Electric Europe B.V. | PUZ-SHWM140YAA + ERSF-VM6E | Luft / Wasser | 14 | 185% | 14 | 142% | R32 | Ja | Ja | 14 | 4.41 | 19.82%
16014353 | Mitsubishi Electric Europe B.V. | PUZ-SHWM120YAA + ERSF-YM9E | Luft / Wasser | 12.1 | 182% | 12.1 | 138% | R32 | Ja | Ja | 12.1 | 4.33 | 21.27%
16008617 | Mitsubishi Electric Europe B.V. | NX-N /LN-CA /0182P | Luft / Wasser | 37.15 | 148% |  |  | R410A | Optional | Ja | 37.15 | 0 | n.a.
16009396 | Mitsubishi Electric Europe B.V. | PUD-SHWM80YAA + ERST20D-VM6D | Luft / Wasser | 8 | 181% | 8 | 135% | R32 | Ja | Ja | 8 | 4.295 | 21.91%
16009018 | Mitsubishi Electric Europe B.V. | SUZ-SWM80VA + EHSD-MED | Luft / Wasser | 7.1 | 187% | 7.1 | 133% | R32 | Ja | Ja | 7.1 | 4.405 | 19.91%
16017029 | Mitsubishi Electric Europe B.V. | PUZ-WZ120YAA(-BS) + ERPT30X-*M**E | Luft / Wasser | 11 | 192% | 11 | 142% | R290 | Optional | Ja | 11 | 4.55 | 17.27%
16014345 | Mitsubishi Electric Europe B.V. | PUZ-SHWM100YAA + ERST20F-VM2E | Luft / Wasser | 10 | 186% | 10 | 142% | R32 | Ja | Ja | 10 | 4.43 | 19.45%
16009516 | Mitsubishi Electric Europe B.V. | PUD-SHWM140YAA + EHST20D-MED | Luft / Wasser | 14 | 177% | 14 | 134% | R32 | Ja | Ja | 14 | 4.21 | 23.45%
16006706 | Mitsubishi Electric Europe B.V. | PUHZ-SW 75 (V)YAA + EH(R)SD-**C(D) | Luft / Wasser | 7.2 | 166% | 7.1 | 132% | R410A | Ja | Ja | 7.15 | 3.98 | 27.64%
16008167 | Mitsubishi Electric Europe B.V. | NX-CN /A /604 | Luft / Wasser | 116.96 | 158% |  |  | R410A | Optional | Ja | 116.96 | 0 | n.a.
16009022 | Mitsubishi Electric Europe B.V. | SUZ-SWM80VA + EHSD-YM9ED | Luft / Wasser | 7.1 | 187% | 7.1 | 133% | R32 | Ja | Ja | 7.1 | 4.405 | 19.91%
16008324 | Mitsubishi Electric Europe B.V. | NX-CN /D /K /904 | Luft / Wasser | 168.23 | 162% |  |  | R410A | Optional | Ja | 168.23 | 0 | n.a.
16008421 | Mitsubishi Electric Europe B.V. | i-NX-N /0352P | Luft / Wasser | 84.89 | 152% |  |  | R410A | Optional | Ja | 84.89 | 0 | n.a.
16009432 | Mitsubishi Electric Europe B.V. | PUD-SHWM100YAA + ERSD-VM6D | Luft / Wasser | 10 | 178% | 10 | 135% | R32 | Ja | Ja | 10 | 4.235 | 23%
16008999 | Mitsubishi Electric Europe B.V. | PUHZ-SHW 140 YHA + EHSC-VM2C | Luft / Wasser | 17 | 165% | 15.8 | 128% | R410A | Ja | Ja | 16.4 | 3.94 | 28.36%
16008125 | Mitsubishi Electric Europe B.V. | i-FX-Q2-G05 /SL-CA /0902 | Luft / Wasser | 652.68 | 156% |  |  | R513A | Optional | Ja | 652.68 | 0 | n.a.
16009439 | Mitsubishi Electric Europe B.V. | PUD-SWM100YAA + EHST30D-MED | Luft / Wasser | 10 | 177% | 10 | 130% | R32 | Ja | Ja | 10 | 4.19 | 23.82%
16014265 | Mitsubishi Electric Europe B.V. | SUZ-SWM100VA + EHSD-VM6E | Luft / Wasser | 7.8 | 182% | 7.5 | 134% | R32 | Ja | Ja | 7.65 | 4.31 | 21.64%
16014310 | Mitsubishi Electric Europe B.V. | PUZ-SWM120YAA + ERST30F-YM9E | Luft / Wasser | 12.1 | 179% | 12.1 | 132% | R32 | Ja | Ja | 12.1 | 4.24 | 22.91%
16008067 | Mitsubishi Electric Europe B.V. | i-FX-N-G05 /A /0572 | Luft / Wasser | 416.58 | 153% |  |  | R513A | Optional | Ja | 416.58 | 0 | n.a.
16014272 | Mitsubishi Electric Europe B.V. | PUZ-SWM60VAA + ERSF-VM6E | Luft / Wasser | 6 | 185% | 6 | 128% | R32 | Ja | Ja | 6 | 4.34 | 21.09%
16009475 | Mitsubishi Electric Europe B.V. | PUD-SHWM120YAA + ERST20D-VM6D | Luft / Wasser | 12 | 177% | 12 | 134% | R32 | Ja | Ja | 12 | 4.21 | 23.45%
16009461 | Mitsubishi Electric Europe B.V. | PUD-SHWM120YAA + EHSD-YM9ED | Luft / Wasser | 12 | 177% | 12 | 134% | R32 | Ja | Ja | 12 | 4.21 | 23.45%
16009498 | Mitsubishi Electric Europe B.V. | PUD-SWM120YAA + EHSD-YM9D | Luft / Wasser | 12 | 176% | 12 | 128% | R32 | Ja | Ja | 12 | 4.16 | 24.36%
16009440 | Mitsubishi Electric Europe B.V. | PUD-SWM100YAA + EHST30D-VM6ED | Luft / Wasser | 10 | 177% | 10 | 130% | R32 | Ja | Ja | 10 | 4.19 | 23.82%
16009000 | Mitsubishi Electric Europe B.V. | PUHZ-SHW 140 YHA + EHSC-VM6C | Luft / Wasser | 17 | 165% | 15.8 | 128% | R410A | Ja | Ja | 16.4 | 3.94 | 28.36%
16014742 | Mitsubishi Electric Europe B.V. | PUHZ-SHW230YKA2(-BS) + ERSE-*M*D | Luft / Wasser | 25 | 164% | 23 | 127% | R410A | Ja | Ja | 24 | 3.915 | 28.82%
16008452 | Mitsubishi Electric Europe B.V. | NX-CN /D /SL-K /702 | Luft / Wasser | 132.88 | 152% |  |  | R410A | Optional | Ja | 132.88 | 0 | n.a.
16009357 | Mitsubishi Electric Europe B.V. | PUD-SHWM60VAA + EHSD-YM9D | Luft / Wasser | 6 | 178% | 6 | 134% | R32 | Ja | Ja | 6 | 4.23 | 23.09%
16014263 | Mitsubishi Electric Europe B.V. | SUZ-SWM100VA + EHSD-MEE | Luft / Wasser | 7.8 | 182% | 7.5 | 134% | R32 | Ja | Ja | 7.65 | 4.31 | 21.64%
16006788 | Mitsubishi Electric Europe B.V. | PUD-SWM80YAA + E*SD-*M*D | Luft / Wasser | 8 | 176% | 8 | 130% | R32 | Ja | Ja | 8 | 4.17 | 24.18%
16014230 | Mitsubishi Electric Europe B.V. | SUZ-SWM80VA2 + EHST20D-YM9E | Luft / Wasser | 6.6 | 183% | 7 | 133% | R32 | Ja | Ja | 6.8 | 4.325 | 21.36%
16009467 | Mitsubishi Electric Europe B.V. | PUD-SHWM120YAA + EHST20D-VM2D | Luft / Wasser | 12 | 177% | 12 | 134% | R32 | Ja | Ja | 12 | 4.21 | 23.45%
16009517 | Mitsubishi Electric Europe B.V. | PUD-SHWM140YAA + EHST20D-VM2D | Luft / Wasser | 14 | 177% | 14 | 134% | R32 | Ja | Ja | 14 | 4.21 | 23.45%
16008026 | Mitsubishi Electric Europe B.V. | NX-N-G06 /SL-K /0904T | Luft / Wasser | 183.74 | 148% |  |  | R454B | Optional | Ja | 183.74 | 0 | n.a.
16009418 | Mitsubishi Electric Europe B.V. | PUD-SHWM100YAA + ERST20D-VM2D | Luft / Wasser | 10 | 178% | 10 | 135% | R32 | Ja | Ja | 10 | 4.235 | 23%
16008458 | Mitsubishi Electric Europe B.V. | NX-CN /K /1004 | Luft / Wasser | 185.92 | 161% |  |  | R410A | Optional | Ja | 185.92 | 0 | n.a.
16008688 | Mitsubishi Electric Europe B.V. | ERACS2-Q /XL-CA /2022 | Luft / Wasser | 359.28 | 146% |  |  | R134a | Optional | Ja | 359.28 | 0 | n.a.
16014247 | Mitsubishi Electric Europe B.V. | SUZ-SWM80VA2 + ERSD-YM9E | Luft / Wasser | 6.6 | 183% | 7 | 133% | R32 | Ja | Ja | 6.8 | 4.325 | 21.36%
16008096 | Mitsubishi Electric Europe B.V. | NX2-Q-G06 /A /0808 | Luft / Wasser | 641.25 | 153% |  |  | R454B | Optional | Ja | 641.25 | 0 | n.a.
16009437 | Mitsubishi Electric Europe B.V. | PUD-SWM100YAA + EHST20D-YM9D | Luft / Wasser | 10 | 177% | 10 | 130% | R32 | Ja | Ja | 10 | 4.19 | 23.82%
16008287 | Mitsubishi Electric Europe B.V. | NX-N-G06 /LN-CA /EC /1204T | Luft / Wasser | 248.89 | 159% |  |  | R454B | Optional | Ja | 248.89 | 0 | n.a.
16008346 | Mitsubishi Electric Europe B.V. | NX-Q-G06 /LN /EC /0704 | Luft / Wasser | 119.36 | 146% |  |  | R454B | Optional | Ja | 119.36 | 0 | n.a.
16008977 | Mitsubishi Electric Europe B.V. | SUZ-SWM80VA + EHST20D-VM2D | Luft / Wasser | 7.1 | 187% | 7.1 | 133% | R32 | Ja | Ja | 7.1 | 4.405 | 19.91%
16011071 | Mitsubishi Electric Europe B.V. | PUZ-WM85YAA + ERPT20X-YM9E | Luft / Wasser | 8.5 | 194% | 8.5 | 141% | R32 | Ja | Ja | 8.5 | 4.585 | 16.64%
16008738 | Mitsubishi Electric Europe B.V. | NX2-N-G06 /A /EC /0546 | Luft / Wasser | 370.69 | 156% |  |  | R454B | Optional | Ja | 370.69 | 0 | n.a.
16009417 | Mitsubishi Electric Europe B.V. | PUD-SHWM100YAA + EHST30D-YM9ED | Luft / Wasser | 10 | 178% | 10 | 135% | R32 | Ja | Ja | 10 | 4.235 | 23%
16011413 | Mitsubishi Electric Europe B.V. | PUZ-WZ60VAA(-BS) + ERPX-YM9E | Luft / Wasser | 6 | 179% | 6 | 139% | R290 | Ja | Ja | 6 | 4.275 | 22.27%
16008031 | Mitsubishi Electric Europe B.V. | i-FX-Q2 /CA /0532 | Luft / Wasser | 363.03 | 157% |  |  | R134a | Optional | Ja | 363.03 | 0 | n.a.
16009573 | Mitsubishi Electric Europe B.V. | PUD-SWM80YAA + EHST30D-MED | Luft / Wasser | 8 | 176% | 8 | 130% | R32 | Ja | Ja | 8 | 4.17 | 24.18%
16008764 | Mitsubishi Electric Europe B.V. | ERACS2-Q /XL-CA /3222 | Luft / Wasser | 605.57 | 153% |  |  | R134a | Optional | Ja | 605.57 | 0 | n.a.
16008237 | Mitsubishi Electric Europe B.V. | NX2-Q-G06 /SL /0526 | Luft / Wasser | 357.72 | 150% |  |  | R454B | Optional | Ja | 357.72 | 0 | n.a.
16018618 | Mitsubishi Electric Europe B.V. | PUZ-WM112YAA + ERPT30X-VM2ED | Luft / Wasser | 11.2 | 189% | 10 | 133% | R32 | Ja | Ja | 10.6 | 4.445 | 19.18%
16008286 | Mitsubishi Electric Europe B.V. | NX-N-G06 /LN-CA /EC /1104T | Luft / Wasser | 228.89 | 161% |  |  | R454B | Optional | Ja | 228.89 | 0 | n.a.
16007900 | Mitsubishi Electric Europe B.V. | NX-N-G06 /SL-CA /EC /1204T | Luft / Wasser | 248.74 | 160% |  |  | R454B | Optional | Ja | 248.74 | 0 | n.a.
16008450 | Mitsubishi Electric Europe B.V. | NX-CN /D /SL-K /552 | Luft / Wasser | 105.1 | 158% |  |  | R410A | Optional | Ja | 105.1 | 0 | n.a.
16008535 | Mitsubishi Electric Europe B.V. | NX-CN /SL-K /552 | Luft / Wasser | 105.1 | 158% |  |  | R410A | Optional | Ja | 105.1 | 0 | n.a.
16010225 | Mitsubishi Electric Europe B.V. | i-NX-Q /SL /EC /0262P | Luft / Wasser | 58.42 | 161% |  |  | R410A | Optional | Ja | 58.42 | 0 | n.a.
16009491 | Mitsubishi Electric Europe B.V. | PUD-SWM120YAA + ERST20D-YM9D | Luft / Wasser | 12 | 176% | 12 | 128% | R32 | Ja | Ja | 12 | 4.16 | 24.36%
16009556 | Mitsubishi Electric Europe B.V. | PUD-SWM60VAA + ERSD-YM9D | Luft / Wasser | 6 | 175% | 6 | 130% | R32 | Ja | Ja | 6 | 4.15 | 24.55%
16009474 | Mitsubishi Electric Europe B.V. | PUD-SHWM120YAA + ERST20D-VM2D | Luft / Wasser | 12 | 177% | 12 | 134% | R32 | Ja | Ja | 12 | 4.21 | 23.45%
16008115 | Mitsubishi Electric Europe B.V. | i-FX-Q2-G05 /CA /0802 | Luft / Wasser | 557.52 | 149% |  |  | R513A | Optional | Ja | 557.52 | 0 | n.a.
16017012 | Mitsubishi Electric Europe B.V. | PUZ-WZ100VAA(-BS) + ERPT20X-*M*E | Luft / Wasser | 9.5 | 189% | 9.5 | 141% | R290 | Optional | Ja | 9.5 | 4.485 | 18.45%
16008817 | Mitsubishi Electric Europe B.V. | NX2-N-G06 /D /K /EC /0446 | Luft / Wasser | 368.91 | 149% |  |  | R454B | Optional | Ja | 368.91 | 0 | n.a.
16017003 | Mitsubishi Electric Europe B.V. | PUZ-WZ85VAA(-BS) + ERPX-*M*E | Luft / Wasser | 8 | 183% | 8 | 143% | R290 | Optional | Ja | 8 | 4.375 | 20.45%
16008164 | Mitsubishi Electric Europe B.V. | NX2-Q-G06 /K /EC /0506 | Luft / Wasser | 389.71 | 148% |  |  | R454B | Optional | Ja | 389.71 | 0 | n.a.
16007831 | Mitsubishi Electric Europe B.V. | ERACS2-Q-G05 /XL-CA-E /1062 | Luft / Wasser | 156.04 | 146% |  |  | R513A | Optional | Ja | 156.04 | 0 | n.a.
16008887 | Mitsubishi Electric Europe B.V. | NX-N-G06 /LN-CA /1204T | Luft / Wasser | 248.89 | 152% |  |  | R454B | Optional | Ja | 248.89 | 0 | n.a.
16014210 | Mitsubishi Electric Europe B.V. | SUZ-SWM60VA2 + EHST30D-YM9EE | Luft / Wasser | 6.1 | 189% | 6 | 136% | R32 | Ja | Ja | 6.05 | 4.46 | 18.91%
16014179 | Mitsubishi Electric Europe B.V. | SUZ-SWM30VA + ERSD-VM2E | Luft / Wasser | 4 | 191% | 3.6 | 130% | R32 | Ja | Ja | 3.8 | 4.47 | 18.73%
16008163 | Mitsubishi Electric Europe B.V. | NX2-Q-G06 /K /EC /0446 | Luft / Wasser | 370.76 | 151% |  |  | R454B | Optional | Ja | 370.76 | 0 | n.a.
16008265 | Mitsubishi Electric Europe B.V. | i-NX-Q /0352P | Luft / Wasser | 80.34 | 153% |  |  | R410A | Optional | Ja | 80.34 | 0 | n.a.
16008816 | Mitsubishi Electric Europe B.V. | NX2-N-G06 /D /K /EC /0404 | Luft / Wasser | 323.22 | 151% |  |  | R454B | Optional | Ja | 323.22 | 0 | n.a.
16008449 | Mitsubishi Electric Europe B.V. | NX-CN /D /SL-K /502 | Luft / Wasser | 93.86 | 156% |  |  | R410A | Optional | Ja | 93.86 | 0 | n.a.
16008540 | Mitsubishi Electric Europe B.V. | NX-Q-G06 /0502P | Luft / Wasser | 101.72 | 147% |  |  | R454B | Optional | Ja | 101.72 | 0 | n.a.
16014297 | Mitsubishi Electric Europe B.V. | PUZ-SWM100YAA + ERST20F-YM9E | Luft / Wasser | 10 | 180% | 10 | 134% | R32 | Ja | Ja | 10 | 4.27 | 22.36%
16008767 | Mitsubishi Electric Europe B.V. | ERACS2-Q /XL-CA-E /2422 | Luft / Wasser | 418.48 | 157% |  |  | R134a | Optional | Ja | 418.48 | 0 | n.a.
16008155 | Mitsubishi Electric Europe B.V. | NX2-Q-G06 /K /0404 | Luft / Wasser | 324.84 | 148% |  |  | R454B | Optional | Ja | 324.84 | 0 | n.a.
16008073 | Mitsubishi Electric Europe B.V. | i-FX-N-G05 /A /1152 | Luft / Wasser | 827.33 | 158% |  |  | R513A | Optional | Ja | 827.33 | 0 | n.a.
16011418 | Mitsubishi Electric Europe B.V. | PUZ-WZ80VAA(-BS) + EHPT20X-YM9E | Luft / Wasser | 8 | 174% | 8 | 138% | R290 | Ja | Ja | 8 | 4.17 | 24.18%
16008299 | Mitsubishi Electric Europe B.V. | MEHP-iS-G07 /0082 | Luft / Wasser | 80.8 | 171% | 80.5 | 132% | R32 | Optional | Ja | 80.65 | 4.08 | 25.82%
16018616 | Mitsubishi Electric Europe B.V. | PUZ-WM112YAA + ERPX-YM9D | Luft / Wasser | 11.2 | 189% | 10 | 133% | R32 | Ja | Ja | 10.6 | 4.445 | 19.18%
16014225 | Mitsubishi Electric Europe B.V. | SUZ-SWM60VA2 + ERSD-YM9E | Luft / Wasser | 6.1 | 189% | 6 | 136% | R32 | Ja | Ja | 6.05 | 4.46 | 18.91%
16009450 | Mitsubishi Electric Europe B.V. | PUD-SWM100YAA + EHSD-VM6D | Luft / Wasser | 10 | 177% | 10 | 130% | R32 | Ja | Ja | 10 | 4.19 | 23.82%
16008301 | Mitsubishi Electric Europe B.V. | MEHP-iS-G07 /0102 | Luft / Wasser | 80.4 | 169% | 82.3 | 133% | R32 | Optional | Ja | 81.35 | 4.045 | 26.45%
16018659 | Mitsubishi Electric Europe B.V. | PUZ-HWM140YHA + ERPX-MD | Luft / Wasser | 14 | 175% | 14 | 131% | R32 | Ja | Ja | 14 | 4.155 | 24.45%
16009549 | Mitsubishi Electric Europe B.V. | PUD-SWM60VAA + EHSD-VM2D | Luft / Wasser | 6 | 175% | 6 | 130% | R32 | Ja | Ja | 6 | 4.15 | 24.55%
16008266 | Mitsubishi Electric Europe B.V. | i-NX-Q /0402P | Luft / Wasser | 90.41 | 153% |  |  | R410A | Optional | Ja | 90.41 | 0 | n.a.
16008332 | Mitsubishi Electric Europe B.V. | NX-Q /0302P | Luft / Wasser | 65.82 | 145% |  |  | R410A | Optional | Ja | 65.82 | 0 | n.a.
16009124 | Mitsubishi Electric Europe B.V. | SUZ-SWM60VA + EHST17D-VM2D | Luft / Wasser | 6.6 | 187% | 6 | 133% | R32 | Ja | Ja | 6.3 | 4.405 | 19.91%
16009557 | Mitsubishi Electric Europe B.V. | PUD-SWM80YAA + EHSD-MED | Luft / Wasser | 8 | 176% | 8 | 130% | R32 | Ja | Ja | 8 | 4.17 | 24.18%
16008325 | Mitsubishi Electric Europe B.V. | NX-CN /D /K /1004 | Luft / Wasser | 185.92 | 161% |  |  | R410A | Optional | Ja | 185.92 | 0 | n.a.
16008844 | Mitsubishi Electric Europe B.V. | i-FX-N-G01 /A /0652 | Luft / Wasser | 501.81 | 155% |  |  | R134a | Optional | Ja | 501.81 | 0 | n.a.
16014330 | Mitsubishi Electric Europe B.V. | PUZ-SHWM60VAA + ERST30F-YM9EE | Luft / Wasser | 6 | 188% | 6 | 131% | R32 | Ja | Ja | 6 | 4.415 | 19.73%
16017019 | Mitsubishi Electric Europe B.V. | PUZ-WZ100YAA(-BS) + ERPX-*M*E | Luft / Wasser | 9.5 | 189% | 9.5 | 141% | R290 | Optional | Ja | 9.5 | 4.485 | 18.45%
16008755 | Mitsubishi Electric Europe B.V. | NX-N /SL-CA /0804T | Luft / Wasser | 176.04 | 151% |  |  | R410A | Optional | Ja | 176.04 | 0 | n.a.
16014313 | Mitsubishi Electric Europe B.V. | PUZ-SWM140YAA + ERSF-YM9E | Luft / Wasser | 14 | 177% | 14 | 135% | R32 | Ja | Ja | 14 | 4.215 | 23.36%
16008519 | Mitsubishi Electric Europe B.V. | NX-CN /SL-K /524 | Luft / Wasser | 97.4 | 161% |  |  | R410A | Optional | Ja | 97.4 | 0 | n.a.
16008201 | Mitsubishi Electric Europe B.V. | i-NX-Q /SL /0152P | Luft / Wasser | 36.71 | 148% |  |  | R410A | Optional | Ja | 36.71 | 0 | n.a.
16008803 | Mitsubishi Electric Europe B.V. | NX2-N-G06 /D /A /EC /0404 | Luft / Wasser | 320.76 | 155% |  |  | R454B | Optional | Ja | 320.76 | 0 | n.a.
16008734 | Mitsubishi Electric Europe B.V. | NX2-N-G06 /A /EC /0404 | Luft / Wasser | 320.76 | 155% |  |  | R454B | Optional | Ja | 320.76 | 0 | n.a.
16008117 | Mitsubishi Electric Europe B.V. | i-FX-Q2-G05 /CA /1002 | Luft / Wasser | 713.98 | 153% |  |  | R513A | Optional | Ja | 713.98 | 0 | n.a.
16008814 | Mitsubishi Electric Europe B.V. | NX2-N-G06 /D /K /EC /0344 | Luft / Wasser | 268.01 | 147% |  |  | R454B | Optional | Ja | 268.01 | 0 | n.a.
16008739 | Mitsubishi Electric Europe B.V. | NX2-N-G06 /D /A /0364 | Luft / Wasser | 295.65 | 150% |  |  | R454B | Optional | Ja | 295.65 | 0 | n.a.
16014177 | Mitsubishi Electric Europe B.V. | SUZ-SWM30VA + EHSD-VM6E | Luft / Wasser | 4 | 191% | 3.6 | 130% | R32 | Ja | Ja | 3.8 | 4.47 | 18.73%
16008271 | Mitsubishi Electric Europe B.V. | NX-Q /SL /0202P | Luft / Wasser | 45.47 | 149% |  |  | R410A | Optional | Ja | 45.47 | 0 | n.a.
16014192 | Mitsubishi Electric Europe B.V. | SUZ-SWM40VA2 + ERST20D-VM6E | Luft / Wasser | 4.7 | 196% | 4.5 | 133% | R32 | Ja | Ja | 4.6 | 4.585 | 16.64%
16006710 | Mitsubishi Electric Europe B.V. | PUD-SHWM60VAA + E*SD-*M*D | Luft / Wasser | 6 | 178% | 6 | 134% | R32 | Ja | Ja | 6 | 4.23 | 23.09%
16009148 | Mitsubishi Electric Europe B.V. | PUHZ-SHW 140 YHA + ERST30C-YM9ED | Luft / Wasser | 17 | 165% | 15.8 | 128% | R410A | Ja | Ja | 16.4 | 3.94 | 28.36%
16009374 | Mitsubishi Electric Europe B.V. | PUD-SHWM60VAA + ERST17D-VM2D | Luft / Wasser | 6 | 178% | 6 | 134% | R32 | Ja | Ja | 6 | 4.23 | 23.09%
16014260 | Mitsubishi Electric Europe B.V. | SUZ-SWM100VA + ERST30D-VM2EE | Luft / Wasser | 7.8 | 182% | 7.5 | 134% | R32 | Ja | Ja | 7.65 | 4.31 | 21.64%
16008840 | Mitsubishi Electric Europe B.V. | i-FX-N-G01 /A /0472 | Luft / Wasser | 341.43 | 156% |  |  | R134a | Optional | Ja | 341.43 | 0 | n.a.
16008093 | Mitsubishi Electric Europe B.V. | NX2-Q-G06 /A /0708 | Luft / Wasser | 543.53 | 147% |  |  | R454B | Optional | Ja | 543.53 | 0 | n.a.
16014173 | Mitsubishi Electric Europe B.V. | SUZ-SWM30VA + ERST30D-VM6EE | Luft / Wasser | 4 | 191% | 3.6 | 130% | R32 | Ja | Ja | 3.8 | 4.47 | 18.73%
16007819 | Mitsubishi Electric Europe B.V. | NX-N-G06 /LN-K /EC /1004T | Luft / Wasser | 208.39 | 146% |  |  | R454B | Optional | Ja | 208.39 | 0 | n.a.
16009123 | Mitsubishi Electric Europe B.V. | SUZ-SWM40VA + ERSD-YM9D | Luft / Wasser | 5.1 | 187% | 4.6 | 132% | R32 | Ja | Ja | 4.85 | 4.4 | 20%
16008245 | Mitsubishi Electric Europe B.V. | NX2-Q-G06 /SL /EC /0546 | Luft / Wasser | 380.03 | 157% |  |  | R454B | Optional | Ja | 380.03 | 0 | n.a.
16008690 | Mitsubishi Electric Europe B.V. | ERACS2-Q /XL-CA /2422 | Luft / Wasser | 415.56 | 155% |  |  | R134a | Optional | Ja | 415.56 | 0 | n.a.
16008112 | Mitsubishi Electric Europe B.V. | i-FX-Q2-G05 /CA /0602 | Luft / Wasser | 387.88 | 154% |  |  | R513A | Optional | Ja | 387.88 | 0 | n.a.
16008042 | Mitsubishi Electric Europe B.V. | i-FX-Q2 /SL-CA /0652 | Luft / Wasser | 466.98 | 155% |  |  | R134a | Optional | Ja | 466.98 | 0 | n.a.
16008911 | Mitsubishi Electric Europe B.V. | ERACS2-Q-G05 /XL-CA /2622 | Luft / Wasser | 467.41 | 150% |  |  | R513A | Optional | Ja | 467.41 | 0 | n.a.
16008765 | Mitsubishi Electric Europe B.V. | ERACS2-Q /XL-CA-E /2022 | Luft / Wasser | 362.87 | 150% |  |  | R134a | Optional | Ja | 362.87 | 0 | n.a.
16008810 | Mitsubishi Electric Europe B.V. | NX2-N-G06 /D /K /0404 | Luft / Wasser | 323.22 | 146% |  |  | R454B | Optional | Ja | 323.22 | 0 | n.a.
16014308 | Mitsubishi Electric Europe B.V. | PUZ-SWM120YAA + ERST30F-VM2EE | Luft / Wasser | 12.1 | 179% | 12.1 | 132% | R32 | Ja | Ja | 12.1 | 4.24 | 22.91%
16008916 | Mitsubishi Electric Europe B.V. | i-FX-N-G01 /SL-A /0602 | Luft / Wasser | 438.56 | 159% |  |  | R134a | Optional | Ja | 438.56 | 0 | n.a.
16014253 | Mitsubishi Electric Europe B.V. | SUZ-SWM100VA + EHST30D-VM6EE | Luft / Wasser | 7.8 | 182% | 7.5 | 134% | R32 | Ja | Ja | 7.65 | 4.31 | 21.64%
16009156 | Mitsubishi Electric Europe B.V. | PUHZ-SHW 140 YHA + ERSC-VM6D | Luft / Wasser | 17 | 165% | 15.8 | 128% | R410A | Ja | Ja | 16.4 | 3.94 | 28.36%
16009541 | Mitsubishi Electric Europe B.V. | PUD-SWM60VAA + ERST17D-VM6D | Luft / Wasser | 6 | 175% | 6 | 130% | R32 | Ja | Ja | 6 | 4.15 | 24.55%
16014342 | Mitsubishi Electric Europe B.V. | PUZ-SHWM100YAA + ERSF-VM6E | Luft / Wasser | 10 | 186% | 10 | 142% | R32 | Ja | Ja | 10 | 4.43 | 19.45%
16014165 | Mitsubishi Electric Europe B.V. | SUZ-SWM30VA + EHST30D-VM6EE | Luft / Wasser | 4 | 191% | 3.6 | 130% | R32 | Ja | Ja | 3.8 | 4.47 | 18.73%
16009359 | Mitsubishi Electric Europe B.V. | PUD-SHWM60VAA + ERSD-MED | Luft / Wasser | 6 | 178% | 6 | 134% | R32 | Ja | Ja | 6 | 4.23 | 23.09%
16014226 | Mitsubishi Electric Europe B.V. | SUZ-SWM80VA2 + EHST17D-VM2E | Luft / Wasser | 6.6 | 183% | 7 | 133% | R32 | Ja | Ja | 6.8 | 4.325 | 21.36%
16008086 | Mitsubishi Electric Europe B.V. | NX2-Q-G06 /A /0364 | Luft / Wasser | 297.13 | 155% |  |  | R454B | Optional | Ja | 297.13 | 0 | n.a.
16014277 | Mitsubishi Electric Europe B.V. | PUZ-SWM60VAA + ERST20F-YM9E | Luft / Wasser | 6 | 185% | 6 | 128% | R32 | Ja | Ja | 6 | 4.34 | 21.09%
16009485 | Mitsubishi Electric Europe B.V. | PUD-SWM120YAA + EHST30D-MED | Luft / Wasser | 12 | 176% | 12 | 128% | R32 | Ja | Ja | 12 | 4.16 | 24.36%
16009472 | Mitsubishi Electric Europe B.V. | PUD-SHWM120YAA + EHST30D-VM6ED | Luft / Wasser | 12 | 177% | 12 | 134% | R32 | Ja | Ja | 12 | 4.21 | 23.45%
16008307 | Mitsubishi Electric Europe B.V. | NX-CN /D /A /152 | Luft / Wasser | 30.51 | 158% |  |  | R410A | Optional | Ja | 30.51 | 0 | n.a.
16011687 | Mitsubishi Electric Europe B.V. | i-NX2-N-G07 /0061 | Luft / Wasser | 60.3 | 170% | 60 | 132% | R32 | Optional | Ja | 60.15 | 4.06 | 26.18%
16009438 | Mitsubishi Electric Europe B.V. | PUD-SWM100YAA + EHST20D-YM9ED | Luft / Wasser | 10 | 177% | 10 | 130% | R32 | Ja | Ja | 10 | 4.19 | 23.82%
16009419 | Mitsubishi Electric Europe B.V. | PUD-SHWM100YAA + ERST20D-VM6D | Luft / Wasser | 10 | 178% | 10 | 135% | R32 | Ja | Ja | 10 | 4.235 | 23%
16009471 | Mitsubishi Electric Europe B.V. | PUD-SHWM120YAA + EHST30D-MED | Luft / Wasser | 12 | 177% | 12 | 134% | R32 | Ja | Ja | 12 | 4.21 | 23.45%
16011428 | Mitsubishi Electric Europe B.V. | PUZ-WZ80VAA(-BS) + ERPX-VM6E | Luft / Wasser | 8 | 176% | 8 | 140% | R290 | Ja | Ja | 8 | 4.22 | 23.27%
16008949 | Mitsubishi Electric Europe B.V. | PUHZ-SHW 140 YHA + EHST20C-VM6C | Luft / Wasser | 17 | 165% | 15.8 | 128% | R410A | Ja | Ja | 16.4 | 3.94 | 28.36%
16009026 | Mitsubishi Electric Europe B.V. | PUHZ-SHW 140 YHA + EHST20C-MED | Luft / Wasser | 17 | 165% | 15.8 | 128% | R410A | Ja | Ja | 16.4 | 3.94 | 28.36%
16006783 | Mitsubishi Electric Europe B.V. | PUD-SWM120YAA + E*SD-*M*D | Luft / Wasser | 12 | 176% | 12 | 128% | R32 | Ja | Ja | 12 | 4.16 | 24.36%
16008078 | Mitsubishi Electric Europe B.V. | NX2-N-G06 /SL /EC /0344 | Luft / Wasser | 226.96 | 152% |  |  | R454B | Optional | Ja | 226.96 | 0 | n.a.
16010794 | Mitsubishi Electric Europe B.V. | PUZ-WZ50VAA(-BS) + EHPT20X-YM9E | Luft / Wasser | 5 | 177% | 5 | 135% | R290 | Ja | Ja | 5 | 4.215 | 23.36%
16014301 | Mitsubishi Electric Europe B.V. | PUZ-SWM120YAA + ERSF-VM2E | Luft / Wasser | 12.1 | 179% | 12.1 | 132% | R32 | Ja | Ja | 12.1 | 4.24 | 22.91%
16007986 | Mitsubishi Electric Europe B.V. | NX-N-G06 /CA /EC /0904T | Luft / Wasser | 186.28 | 164% |  |  | R454B | Optional | Ja | 186.28 | 0 | n.a.
16014236 | Mitsubishi Electric Europe B.V. | SUZ-SWM80VA2 + ERST20D-VM6E | Luft / Wasser | 6.6 | 183% | 7 | 133% | R32 | Ja | Ja | 6.8 | 4.325 | 21.36%
16008241 | Mitsubishi Electric Europe B.V. | NX2-Q-G06 /SL /EC /0404 | Luft / Wasser | 320.76 | 154% |  |  | R454B | Optional | Ja | 320.76 | 0 | n.a.
16009400 | Mitsubishi Electric Europe B.V. | PUD-SHWM80YAA + ERST30D-YM9ED | Luft / Wasser | 8 | 181% | 8 | 135% | R32 | Ja | Ja | 8 | 4.295 | 21.91%
16008475 | Mitsubishi Electric Europe B.V. | NX-Q-G06 /SL /EC /0302P | Luft / Wasser | 63.86 | 159% |  |  | R454B | Optional | Ja | 63.86 | 0 | n.a.
16008484 | Mitsubishi Electric Europe B.V. | NX-Q-G06 /SL /1204 | Luft / Wasser | 240.23 | 146% |  |  | R454B | Optional | Ja | 240.23 | 0 | n.a.
16007953 | Mitsubishi Electric Europe B.V. | NX-N-G06 /SL-CA /1204T | Luft / Wasser | 248.74 | 153% |  |  | R454B | Optional | Ja | 248.74 | 0 | n.a.
16009509 | Mitsubishi Electric Europe B.V. | PUD-SHWM140YAA + EHSD-VM6D | Luft / Wasser | 14 | 177% | 14 | 134% | R32 | Ja | Ja | 14 | 4.21 | 23.45%
16016995 | Mitsubishi Electric Europe B.V. | PUZ-WZ85YAA(-BS) + EHPT30X-*M**E | Luft / Wasser | 8 | 179% | 8 | 141% | R290 | Optional | Ja | 8 | 4.285 | 22.09%
16009579 | Mitsubishi Electric Europe B.V. | PUD-SWM80YAA + ERST20D-VM6D | Luft / Wasser | 8 | 176% | 8 | 130% | R32 | Ja | Ja | 8 | 4.17 | 24.18%
16014246 | Mitsubishi Electric Europe B.V. | SUZ-SWM80VA2 + ERSD-VM6E | Luft / Wasser | 6.6 | 183% | 7 | 133% | R32 | Ja | Ja | 6.8 | 4.325 | 21.36%
16009378 | Mitsubishi Electric Europe B.V. | PUD-SHWM60VAA + ERST20D-YM9D | Luft / Wasser | 6 | 178% | 6 | 134% | R32 | Ja | Ja | 6 | 4.23 | 23.09%
16008735 | Mitsubishi Electric Europe B.V. | NX2-N-G06 /A /EC /0446 | Luft / Wasser | 367.76 | 159% |  |  | R454B | Optional | Ja | 367.76 | 0 | n.a.
16009381 | Mitsubishi Electric Europe B.V. | PUD-SHWM60VAA + ERST30D-YM9ED | Luft / Wasser | 6 | 178% | 6 | 134% | R32 | Ja | Ja | 6 | 4.23 | 23.09%
16007713 | Mitsubishi Electric Europe B.V. | PUHZ-SHW 112 V(Y)HA + E H(R) S (T20) C(D)-V(Y)M 2(6/9) (E) B(C) | Luft / Wasser | 13.9 | 169% | 12.7 | 130% | R410A | Ja | Ja | 13.3 | 4.03 | 26.73%
16008820 | Mitsubishi Electric Europe B.V. | NX2-N-G06 /D /K /EC /0546 | Luft / Wasser | 372.72 | 145% |  |  | R454B | Optional | Ja | 372.72 | 0 | n.a.
16009056 | Mitsubishi Electric Europe B.V. | SUZ-SWM40VA + EHST17D-VM2D | Luft / Wasser | 5.1 | 187% | 4.6 | 132% | R32 | Ja | Ja | 4.85 | 4.4 | 20%
16010383 | Mitsubishi Electric Europe B.V. | i-NX-Q /SL /EC /0202P | Luft / Wasser | 44.55 | 164% |  |  | R410A | Optional | Ja | 44.55 | 0 | n.a.
16009403 | Mitsubishi Electric Europe B.V. | PUD-SHWM80YAA + EHSD-VM6D | Luft / Wasser | 8 | 181% | 8 | 135% | R32 | Ja | Ja | 8 | 4.295 | 21.91%
16008089 | Mitsubishi Electric Europe B.V. | NX2-Q-G06 /A /0506 | Luft / Wasser | 387.63 | 152% |  |  | R454B | Optional | Ja | 387.63 | 0 | n.a.
16008745 | Mitsubishi Electric Europe B.V. | NX2-N-G06 /D /A /0546 | Luft / Wasser | 370.69 | 150% |  |  | R454B | Optional | Ja | 370.69 | 0 | n.a.
16014168 | Mitsubishi Electric Europe B.V. | SUZ-SWM30VA + ERST17D-VM6E | Luft / Wasser | 4 | 191% | 3.6 | 130% | R32 | Ja | Ja | 3.8 | 4.47 | 18.73%
16008320 | Mitsubishi Electric Europe B.V. | NX-CN /D /K /524 | Luft / Wasser | 99.1 | 157% |  |  | R410A | Optional | Ja | 99.1 | 0 | n.a.
16008952 | Mitsubishi Electric Europe B.V. | PUHZ-SHW 140 YHA + EHST30C-MEC | Luft / Wasser | 17 | 165% | 15.8 | 128% | R410A | Ja | Ja | 16.4 | 3.94 | 28.36%
16008888 | Mitsubishi Electric Europe B.V. | NX-N-G06 /LN-CA /0202P | Luft / Wasser | 41.88 | 157% |  |  | R454B | Optional | Ja | 41.88 | 0 | n.a.
16008075 | Mitsubishi Electric Europe B.V. | i-FX-N-G05 /A /NR /0512 | Luft / Wasser | 380.69 | 154% |  |  | R513A | Optional | Ja | 380.69 | 0 | n.a.
16009582 | Mitsubishi Electric Europe B.V. | PUD-SWM80YAA + ERST30D-VM6ED | Luft / Wasser | 8 | 176% | 8 | 130% | R32 | Ja | Ja | 8 | 4.17 | 24.18%
16007806 | Mitsubishi Electric Europe B.V. | NX-N-G06 /LN-K /EC /1004P | Luft / Wasser | 208.36 | 147% |  |  | R454B | Optional | Ja | 208.36 | 0 | n.a.
16017002 | Mitsubishi Electric Europe B.V. | PUZ-WZ85VAA(-BS) + ERPX-ME | Luft / Wasser | 8 | 183% | 8 | 143% | R290 | Optional | Ja | 8 | 4.375 | 20.45%
16009021 | Mitsubishi Electric Europe B.V. | SUZ-SWM80VA + EHSD-YM9D | Luft / Wasser | 7.1 | 187% | 7.1 | 133% | R32 | Ja | Ja | 7.1 | 4.405 | 19.91%
16006705 | Mitsubishi Electric Europe B.V. | PUHZ-SHW 112 (V)YAA + EH(R)ST**C-**C(D) | Luft / Wasser | 13.9 | 173% | 12.7 | 137% | R410A | Ja | Ja | 13.3 | 4.145 | 24.64%
16009158 | Mitsubishi Electric Europe B.V. | PUHZ-SHW 140 YHA + EHST20C-MEC | Luft / Wasser | 17 | 165% | 15.8 | 128% | R410A | Ja | Ja | 16.4 | 3.94 | 28.36%
16017013 | Mitsubishi Electric Europe B.V. | PUZ-WZ100VAA(-BS) + ERPT30X-*M**E | Luft / Wasser | 9.5 | 189% | 9.5 | 141% | R290 | Optional | Ja | 9.5 | 4.485 | 18.45%
16014180 | Mitsubishi Electric Europe B.V. | SUZ-SWM30VA + ERSD-VM6E | Luft / Wasser | 4 | 191% | 3.6 | 130% | R32 | Ja | Ja | 3.8 | 4.47 | 18.73%
16008160 | Mitsubishi Electric Europe B.V. | NX2-Q-G06 /K /EC /0344 | Luft / Wasser | 269.35 | 150% |  |  | R454B | Optional | Ja | 269.35 | 0 | n.a.
16008285 | Mitsubishi Electric Europe B.V. | NX-N-G06 /LN-CA /EC /1004T | Luft / Wasser | 212.26 | 160% |  |  | R454B | Optional | Ja | 212.26 | 0 | n.a.
16008478 | Mitsubishi Electric Europe B.V. | NX-Q-G06 /SL /0604 | Luft / Wasser | 116.73 | 146% |  |  | R454B | Optional | Ja | 116.73 | 0 | n.a.
16018662 | Mitsubishi Electric Europe B.V. | PUZ-HWM140YHA + ERPT30X-VM2ED | Luft / Wasser | 14 | 177% | 14 | 133% | R32 | Ja | Ja | 14 | 4.205 | 23.55%
16014279 | Mitsubishi Electric Europe B.V. | PUZ-SWM60VAA + ERST30F-VM6EE | Luft / Wasser | 6 | 185% | 6 | 128% | R32 | Ja | Ja | 6 | 4.34 | 21.09%
16009458 | Mitsubishi Electric Europe B.V. | PUD-SHWM120YAA + EHSD-VM2D | Luft / Wasser | 12 | 177% | 12 | 134% | R32 | Ja | Ja | 12 | 4.21 | 23.45%
16014350 | Mitsubishi Electric Europe B.V. | PUZ-SHWM100YAA + ERST30F-YM9EE | Luft / Wasser | 10 | 186% | 10 | 142% | R32 | Ja | Ja | 10 | 4.43 | 19.45%
16009531 | Mitsubishi Electric Europe B.V. | PUD-SWM60VAA + EHST17D-YM9D | Luft / Wasser | 6 | 175% | 6 | 130% | R32 | Ja | Ja | 6 | 4.15 | 24.55%
16008013 | Mitsubishi Electric Europe B.V. | NX2-N-G06 /K /EC /0404 | Luft / Wasser | 323.22 | 151% |  |  | R454B | Optional | Ja | 323.22 | 0 | n.a.
16008166 | Mitsubishi Electric Europe B.V. | NX-CN /A /524 | Luft / Wasser | 100.18 | 163% |  |  | R410A | Optional | Ja | 100.18 | 0 | n.a.
16007954 | Mitsubishi Electric Europe B.V. | NX-N-G06 /SL-K /EC /0604P | Luft / Wasser | 116.91 | 154% |  |  | R454B | Optional | Ja | 116.91 | 0 | n.a.
16008954 | Mitsubishi Electric Europe B.V. | PUHZ-SHW 140 YHA + EHST30C-YM9EC | Luft / Wasser | 17 | 165% | 15.8 | 128% | R410A | Ja | Ja | 16.4 | 3.94 | 28.36%
16009431 | Mitsubishi Electric Europe B.V. | PUD-SHWM100YAA + ERSD-VM2D | Luft / Wasser | 10 | 178% | 10 | 135% | R32 | Ja | Ja | 10 | 4.235 | 23%
16008350 | Mitsubishi Electric Europe B.V. | NX-Q-G06 /LN /EC /1104 | Luft / Wasser | 213.83 | 152% |  |  | R454B | Optional | Ja | 213.83 | 0 | n.a.
16008917 | Mitsubishi Electric Europe B.V. | i-FX-N-G01 /SL-A /0652 | Luft / Wasser | 502.77 | 155% |  |  | R134a | Optional | Ja | 502.77 | 0 | n.a.
16008170 | Mitsubishi Electric Europe B.V. | NX-CN /A /904 | Luft / Wasser | 170.62 | 160% |  |  | R410A | Optional | Ja | 170.62 | 0 | n.a.
16007989 | Mitsubishi Electric Europe B.V. | NX-N-G06 /CA /EC /1204T | Luft / Wasser | 246.83 | 160% |  |  | R454B | Optional | Ja | 246.83 | 0 | n.a.
16008102 | Mitsubishi Electric Europe B.V. | NX2-Q-G06 /A /EC /0526 | Luft / Wasser | 357.41 | 157% |  |  | R454B | Optional | Ja | 357.41 | 0 | n.a.
16009501 | Mitsubishi Electric Europe B.V. | PUD-SWM120YAA + ERSD-VM2D | Luft / Wasser | 12 | 176% | 12 | 128% | R32 | Ja | Ja | 12 | 4.16 | 24.36%
16008953 | Mitsubishi Electric Europe B.V. | PUHZ-SHW 140 YHA + EHST30C-VM6EC | Luft / Wasser | 17 | 165% | 15.8 | 128% | R410A | Ja | Ja | 16.4 | 3.94 | 28.36%
16009560 | Mitsubishi Electric Europe B.V. | PUD-SWM80YAA + EHSD-YM9D | Luft / Wasser | 8 | 176% | 8 | 130% | R32 | Ja | Ja | 8 | 4.17 | 24.18%
16009523 | Mitsubishi Electric Europe B.V. | PUD-SHWM140YAA + EHST30D-YM9ED | Luft / Wasser | 14 | 177% | 14 | 134% | R32 | Ja | Ja | 14 | 4.21 | 23.45%
16009129 | Mitsubishi Electric Europe B.V. | SUZ-SWM60VA + EHST20D-VM2D | Luft / Wasser | 6.6 | 187% | 6 | 133% | R32 | Ja | Ja | 6.3 | 4.405 | 19.91%
16017010 | Mitsubishi Electric Europe B.V. | PUZ-WZ100YAA(-BS) + EHPT20X-*M*E | Luft / Wasser | 9.5 | 185% | 9.5 | 139% | R290 | Optional | Ja | 9.5 | 4.395 | 20.09%
16009542 | Mitsubishi Electric Europe B.V. | PUD-SWM60VAA + ERST20D-VM2D | Luft / Wasser | 6 | 175% | 6 | 130% | R32 | Ja | Ja | 6 | 4.15 | 24.55%
16011098 | Mitsubishi Electric Europe B.V. | PUZ-WM85YAA + ERPX-ME | Luft / Wasser | 8.5 | 194% | 8.5 | 141% | R32 | Ja | Ja | 8.5 | 4.585 | 16.64%
16014274 | Mitsubishi Electric Europe B.V. | PUZ-SWM60VAA + ERSF-MEE | Luft / Wasser | 6 | 185% | 6 | 128% | R32 | Ja | Ja | 6 | 4.34 | 21.09%
16014218 | Mitsubishi Electric Europe B.V. | SUZ-SWM60VA2 + ERST30D-YM9EE | Luft / Wasser | 6.1 | 189% | 6 | 136% | R32 | Ja | Ja | 6.05 | 4.46 | 18.91%
16007962 | Mitsubishi Electric Europe B.V. | NX-N-G06 /SL-K /EC /0704T | Luft / Wasser | 126.02 | 149% |  |  | R454B | Optional | Ja | 126.02 | 0 | n.a.
16008615 | Mitsubishi Electric Europe B.V. | NX-N /LN-CA /1204T | Luft / Wasser | 266.16 | 150% |  |  | R410A | Optional | Ja | 266.16 | 0 | n.a.
16014352 | Mitsubishi Electric Europe B.V. | PUZ-SHWM120YAA + ERSF-VM6E | Luft / Wasser | 12.1 | 182% | 12.1 | 138% | R32 | Ja | Ja | 12.1 | 4.33 | 21.27%
16009060 | Mitsubishi Electric Europe B.V. | SUZ-SWM40VA + EHST20D-MED | Luft / Wasser | 5.1 | 187% | 4.6 | 132% | R32 | Ja | Ja | 4.85 | 4.4 | 20%
16009552 | Mitsubishi Electric Europe B.V. | PUD-SWM60VAA + EHSD-YM9ED | Luft / Wasser | 6 | 175% | 6 | 130% | R32 | Ja | Ja | 6 | 4.15 | 24.55%
16009408 | Mitsubishi Electric Europe B.V. | PUD-SHWM80YAA + ERSD-VM6D | Luft / Wasser | 8 | 181% | 8 | 135% | R32 | Ja | Ja | 8 | 4.295 | 21.91%
16010384 | Mitsubishi Electric Europe B.V. | NX-Q-G06 /SL /0262P | Luft / Wasser | 53.99 | 157% |  |  | R454B | Optional | Ja | 53.99 | 0 | n.a.
16008079 | Mitsubishi Electric Europe B.V. | NX2-N-G06 /SL /EC /0364 | Luft / Wasser | 252.37 | 155% |  |  | R454B | Optional | Ja | 252.37 | 0 | n.a.
16009575 | Mitsubishi Electric Europe B.V. | PUD-SWM80YAA + EHST30D-YM9ED | Luft / Wasser | 8 | 176% | 8 | 130% | R32 | Ja | Ja | 8 | 4.17 | 24.18%
16008390 | Mitsubishi Electric Europe B.V. | NX-CN /D /SL-K /604 | Luft / Wasser | 111.8 | 156% |  |  | R410A | Optional | Ja | 111.8 | 0 | n.a.
16014296 | Mitsubishi Electric Europe B.V. | PUZ-SWM100YAA + ERST20F-VM6E | Luft / Wasser | 10 | 180% | 10 | 134% | R32 | Ja | Ja | 10 | 4.27 | 22.36%
16009429 | Mitsubishi Electric Europe B.V. | PUD-SHWM100YAA + EHSD-YM9ED | Luft / Wasser | 10 | 178% | 10 | 135% | R32 | Ja | Ja | 10 | 4.235 | 23%
16008250 | Mitsubishi Electric Europe B.V. | NX-CN /D /A /704 | Luft / Wasser | 134.53 | 163% |  |  | R410A | Optional | Ja | 134.53 | 0 | n.a.
16008528 | Mitsubishi Electric Europe B.V. | NX-CN /SL-K /182 | Luft / Wasser | 34.75 | 165% |  |  | R410A | Optional | Ja | 34.75 | 0 | n.a.
16008074 | Mitsubishi Electric Europe B.V. | i-FX-N-G05 /A /NR /0472 | Luft / Wasser | 344.85 | 153% |  |  | R513A | Optional | Ja | 344.85 | 0 | n.a.
16008081 | Mitsubishi Electric Europe B.V. | NX2-N-G06 /SL /EC /0446 | Luft / Wasser | 294.22 | 152% |  |  | R454B | Optional | Ja | 294.22 | 0 | n.a.
16014244 | Mitsubishi Electric Europe B.V. | SUZ-SWM80VA2 + EHSD-YM9E | Luft / Wasser | 6.6 | 183% | 7 | 133% | R32 | Ja | Ja | 6.8 | 4.325 | 21.36%
16011416 | Mitsubishi Electric Europe B.V. | PUZ-WZ80VAA(-BS) + EHPT17X-YM9E | Luft / Wasser | 8 | 174% | 8 | 138% | R290 | Ja | Ja | 8 | 4.17 | 24.18%
16008323 | Mitsubishi Electric Europe B.V. | NX-CN /D /K /804 | Luft / Wasser | 145.1 | 151% |  |  | R410A | Optional | Ja | 145.1 | 0 | n.a.
16009530 | Mitsubishi Electric Europe B.V. | PUD-SWM60VAA + EHST17D-VM2D | Luft / Wasser | 6 | 175% | 6 | 130% | R32 | Ja | Ja | 6 | 4.15 | 24.55%
16008406 | Mitsubishi Electric Europe B.V. | NX-Q-G06 /LN /1204 | Luft / Wasser | 238.33 | 145% |  |  | R454B | Optional | Ja | 238.33 | 0 | n.a.
16009395 | Mitsubishi Electric Europe B.V. | PUD-SHWM80YAA + ERST20D-VM2D | Luft / Wasser | 8 | 181% | 8 | 135% | R32 | Ja | Ja | 8 | 4.295 | 21.91%
16018619 | Mitsubishi Electric Europe B.V. | PUZ-WM112YAA + ERPT20X-VM6D | Luft / Wasser | 11.2 | 189% | 10 | 133% | R32 | Ja | Ja | 10.6 | 4.445 | 19.18%
16008306 | Mitsubishi Electric Europe B.V. | NX-CN /D /A /122 | Luft / Wasser | 23.49 | 157% |  |  | R410A | Optional | Ja | 23.49 | 0 | n.a.
16014325 | Mitsubishi Electric Europe B.V. | PUZ-SHWM60VAA + ERST20F-VM2E | Luft / Wasser | 6 | 188% | 6 | 131% | R32 | Ja | Ja | 6 | 4.415 | 19.73%
16014164 | Mitsubishi Electric Europe B.V. | SUZ-SWM30VA + EHST20D-YM9E | Luft / Wasser | 4 | 191% | 3.6 | 130% | R32 | Ja | Ja | 3.8 | 4.47 | 18.73%
16008231 | Mitsubishi Electric Europe B.V. | NX-CN /A /552 | Luft / Wasser | 107.53 | 157% |  |  | R410A | Optional | Ja | 107.53 | 0 | n.a.
16009360 | Mitsubishi Electric Europe B.V. | PUD-SHWM60VAA + ERSD-VM2D | Luft / Wasser | 6 | 178% | 6 | 134% | R32 | Ja | Ja | 6 | 4.23 | 23.09%
16011059 | Mitsubishi Electric Europe B.V. | PUZ-WM112YAA + EHPT20X-YM9E | Luft / Wasser | 10 | 191% | 10 | 134% | R32 | Ja | Ja | 10 | 4.49 | 18.36%
16009465 | Mitsubishi Electric Europe B.V. | PUD-SHWM120YAA + ERSD-YM9D | Luft / Wasser | 12 | 177% | 12 | 134% | R32 | Ja | Ja | 12 | 4.21 | 23.45%
16009550 | Mitsubishi Electric Europe B.V. | PUD-SWM60VAA + EHSD-VM6D | Luft / Wasser | 6 | 175% | 6 | 130% | R32 | Ja | Ja | 6 | 4.15 | 24.55%
16011058 | Mitsubishi Electric Europe B.V. | PUZ-WM85YAA + EHPT20X-YM9E | Luft / Wasser | 8.5 | 190% | 8.5 | 139% | R32 | Ja | Ja | 8.5 | 4.495 | 18.27%
16006699 | Mitsubishi Electric Europe B.V. | PUHZ-SW 120 V(Y)HA + EH(R)ST**C(D)-**B(C)(D) | Luft / Wasser | 12.9 | 164% | 12 | 127% | R410A | Ja | Ja | 12.45 | 3.915 | 28.82%
16014213 | Mitsubishi Electric Europe B.V. | SUZ-SWM60VA2 + ERST20D-VM2E | Luft / Wasser | 6.1 | 189% | 6 | 136% | R32 | Ja | Ja | 6.05 | 4.46 | 18.91%
16009480 | Mitsubishi Electric Europe B.V. | PUD-SWM120YAA + EHST20D-MED | Luft / Wasser | 12 | 176% | 12 | 128% | R32 | Ja | Ja | 12 | 4.16 | 24.36%
16009394 | Mitsubishi Electric Europe B.V. | PUD-SHWM80YAA + ERST17D-VM6D | Luft / Wasser | 8 | 181% | 8 | 135% | R32 | Ja | Ja | 8 | 4.295 | 21.91%
16008121 | Mitsubishi Electric Europe B.V. | i-FX-Q2-G05 /SL-CA /0602 | Luft / Wasser | 388.26 | 158% |  |  | R513A | Optional | Ja | 388.26 | 0 | n.a.
16006779 | Mitsubishi Electric Europe B.V. | PUD-SWM100YAA + E*SD-*M*D | Luft / Wasser | 10 | 177% | 10 | 130% | R32 | Ja | Ja | 10 | 4.19 | 23.82%
16008141 | Mitsubishi Electric Europe B.V. | NX-N-G06 /CA /1104T | Luft / Wasser | 230.18 | 147% |  |  | R454B | Optional | Ja | 230.18 | 0 | n.a.
16017008 | Mitsubishi Electric Europe B.V. | PUZ-WZ100VAA(-BS) + EHPT20X-*M*E | Luft / Wasser | 9.5 | 185% | 9.5 | 139% | R290 | Optional | Ja | 9.5 | 4.395 | 20.09%
16009398 | Mitsubishi Electric Europe B.V. | PUD-SHWM80YAA + ERST30D-VM2ED | Luft / Wasser | 8 | 181% | 8 | 135% | R32 | Ja | Ja | 8 | 4.295 | 21.91%
16008194 | Mitsubishi Electric Europe B.V. | i-NX-Q /SL /EC /0152P | Luft / Wasser | 36.71 | 163% |  |  | R410A | Optional | Ja | 36.71 | 0 | n.a.
16008358 | Mitsubishi Electric Europe B.V. | MEHP-iS-G07 /D /0112 | Luft / Wasser | 88.8 | 170% | 82.3 | 134% | R32 | Optional | Ja | 85.55 | 4.07 | 26%
16008181 | Mitsubishi Electric Europe B.V. | i-FX-Q2-G05 /XL-CA /0702 | Luft / Wasser | 453.18 | 160% |  |  | R513A | Optional | Ja | 453.18 | 0 | n.a.
16014356 | Mitsubishi Electric Europe B.V. | PUZ-SHWM120YAA + ERST20F-VM6E | Luft / Wasser | 12.1 | 182% | 12.1 | 138% | R32 | Ja | Ja | 12.1 | 4.33 | 21.27%
16009089 | Mitsubishi Electric Europe B.V. | PUHZ-SHW 140 YHA + ERST20C-VM6D | Luft / Wasser | 17 | 165% | 15.8 | 128% | R410A | Ja | Ja | 16.4 | 3.94 | 28.36%
16006780 | Mitsubishi Electric Europe B.V. | PUD-SHWM120YAA + E*SD-*M*D | Luft / Wasser | 12 | 177% | 12 | 134% | R32 | Ja | Ja | 12 | 4.21 | 23.45%
16008747 | Mitsubishi Electric Europe B.V. | NX2-N-G06 /D /A /0708 | Luft / Wasser | 543.53 | 147% |  |  | R454B | Optional | Ja | 543.53 | 0 | n.a.
16009448 | Mitsubishi Electric Europe B.V. | PUD-SWM100YAA + EHSD-MED | Luft / Wasser | 10 | 177% | 10 | 130% | R32 | Ja | Ja | 10 | 4.19 | 23.82%
16016993 | Mitsubishi Electric Europe B.V. | PUZ-WZ85YAA(-BS) + EHPT17X-*M*E | Luft / Wasser | 8 | 179% | 8 | 141% | R290 | Optional | Ja | 8 | 4.285 | 22.09%
16009116 | Mitsubishi Electric Europe B.V. | SUZ-SWM40VA + EHSD-VM2D | Luft / Wasser | 5.1 | 187% | 4.6 | 132% | R32 | Ja | Ja | 4.85 | 4.4 | 20%
16014215 | Mitsubishi Electric Europe B.V. | SUZ-SWM60VA2 + ERST20D-YM9E | Luft / Wasser | 6.1 | 189% | 6 | 136% | R32 | Ja | Ja | 6.05 | 4.46 | 18.91%
16014224 | Mitsubishi Electric Europe B.V. | SUZ-SWM60VA2 + ERSD-VM6E | Luft / Wasser | 6.1 | 189% | 6 | 136% | R32 | Ja | Ja | 6.05 | 4.46 | 18.91%
16016990 | Mitsubishi Electric Europe B.V. | PUZ-WZ85VAA(-BS) + EHPT17X-*M*E | Luft / Wasser | 8 | 179% | 8 | 141% | R290 | Optional | Ja | 8 | 4.285 | 22.09%
16011424 | Mitsubishi Electric Europe B.V. | PUZ-WZ80VAA(-BS) + ERPT30X-VM6E | Luft / Wasser | 8 | 176% | 8 | 140% | R290 | Ja | Ja | 8 | 4.22 | 23.27%
16009482 | Mitsubishi Electric Europe B.V. | PUD-SWM120YAA + EHST20D-VM6D | Luft / Wasser | 12 | 176% | 12 | 128% | R32 | Ja | Ja | 12 | 4.16 | 24.36%
16014205 | Mitsubishi Electric Europe B.V. | SUZ-SWM60VA2 + EHST17D-YM9E | Luft / Wasser | 6.1 | 189% | 6 | 136% | R32 | Ja | Ja | 6.05 | 4.46 | 18.91%
16014303 | Mitsubishi Electric Europe B.V. | PUZ-SWM120YAA + ERSF-YM9E | Luft / Wasser | 12.1 | 179% | 12.1 | 132% | R32 | Ja | Ja | 12.1 | 4.24 | 22.91%
16008319 | Mitsubishi Electric Europe B.V. | NX-CN /D /A /702 | Luft / Wasser | 136.93 | 147% |  |  | R410A | Optional | Ja | 136.93 | 0 | n.a.
16009558 | Mitsubishi Electric Europe B.V. | PUD-SWM80YAA + EHSD-VM2D | Luft / Wasser | 8 | 176% | 8 | 130% | R32 | Ja | Ja | 8 | 4.17 | 24.18%
16008518 | Mitsubishi Electric Europe B.V. | NX-CN /K /702 | Luft / Wasser | 136.51 | 148% |  |  | R410A | Optional | Ja | 136.51 | 0 | n.a.
16009512 | Mitsubishi Electric Europe B.V. | PUD-SHWM140YAA + ERSD-MED | Luft / Wasser | 14 | 177% | 14 | 134% | R32 | Ja | Ja | 14 | 4.21 | 23.45%
16016997 | Mitsubishi Electric Europe B.V. | PUZ-WZ85VAA(-BS) + ERPT20X-*M*E | Luft / Wasser | 8 | 183% | 8 | 143% | R290 | Optional | Ja | 8 | 4.375 | 20.45%
16014216 | Mitsubishi Electric Europe B.V. | SUZ-SWM60VA2 + ERST30D-VM2EE | Luft / Wasser | 6.1 | 189% | 6 | 136% | R32 | Ja | Ja | 6.05 | 4.46 | 18.91%
16014373 | Mitsubishi Electric Europe B.V. | SUZ-SWM30VA + EHST20D-VM2E | Luft / Wasser | 4 | 191% | 3.6 | 130% | R32 | Ja | Ja | 3.8 | 4.47 | 18.73%
16017022 | Mitsubishi Electric Europe B.V. | PUZ-WZ120VAA(-BS) + EHPT20X-*M*E | Luft / Wasser | 11 | 188% | 11 | 140% | R290 | Optional | Ja | 11 | 4.46 | 18.91%
16008416 | Mitsubishi Electric Europe B.V. | i-NX-N /SL /0352P | Luft / Wasser | 75.95 | 147% |  |  | R410A | Optional | Ja | 75.95 | 0 | n.a.
16008515 | Mitsubishi Electric Europe B.V. | NX-CN /K /502 | Luft / Wasser | 95.29 | 147% |  |  | R410A | Optional | Ja | 95.29 | 0 | n.a.
16014360 | Mitsubishi Electric Europe B.V. | PUZ-SHWM120YAA + ERST30F-YM9EE | Luft / Wasser | 12.1 | 182% | 12.1 | 138% | R32 | Ja | Ja | 12.1 | 4.33 | 21.27%
16011414 | Mitsubishi Electric Europe B.V. | PUZ-WZ80VAA(-BS) + EHPT17X-VM2E | Luft / Wasser | 8 | 174% | 8 | 138% | R290 | Ja | Ja | 8 | 4.17 | 24.18%
16008232 | Mitsubishi Electric Europe B.V. | NX2-Q-G06 /SL /0344 | Luft / Wasser | 228.09 | 150% |  |  | R454B | Optional | Ja | 228.09 | 0 | n.a.
16009452 | Mitsubishi Electric Europe B.V. | PUD-SWM100YAA + EHSD-YM9ED | Luft / Wasser | 10 | 177% | 10 | 130% | R32 | Ja | Ja | 10 | 4.19 | 23.82%
16009436 | Mitsubishi Electric Europe B.V. | PUD-SWM100YAA + EHST20D-VM6D | Luft / Wasser | 10 | 177% | 10 | 130% | R32 | Ja | Ja | 10 | 4.19 | 23.82%
16008133 | Mitsubishi Electric Europe B.V. | NX-N-G06 /CA /EC /0612P | Luft / Wasser | 127.51 | 151% |  |  | R454B | Optional | Ja | 127.51 | 0 | n.a.
16014743 | Mitsubishi Electric Europe B.V. | PUHZ-SHW230YKA2(-BS) + ERSE-M*D | Luft / Wasser | 25 | 164% | 23 | 127% | R410A | Ja | Ja | 24 | 3.915 | 28.82%
16014251 | Mitsubishi Electric Europe B.V. | SUZ-SWM100VA + EHST20D-VM6E | Luft / Wasser | 7.8 | 182% | 7.5 | 134% | R32 | Ja | Ja | 7.65 | 4.31 | 21.64%
16007949 | Mitsubishi Electric Europe B.V. | NX-N-G06 /SL-CA /0804T | Luft / Wasser | 164.53 | 153% |  |  | R454B | Optional | Ja | 164.53 | 0 | n.a.
16007938 | Mitsubishi Electric Europe B.V. | PUHZ-W60VAA | Luft / Wasser | 6 | 184% | 6 | 129% | R410A | Ja | Ja | 6 | 4.325 | 21.36%
16008111 | Mitsubishi Electric Europe B.V. | i-FX-Q2-G05 /CA /0532 | Luft / Wasser | 367.61 | 154% |  |  | R513A | Optional | Ja | 367.61 | 0 | n.a.
16006703 | Mitsubishi Electric Europe B.V. | PUHZ-SHW 80 (V)YAA + EH(R)ST**C-**C(D) | Luft / Wasser | 9.6 | 172% | 9 | 134% | R410A | Ja | Ja | 9.3 | 4.11 | 25.27%
16017032 | Mitsubishi Electric Europe B.V. | PUZ-WZ120YAA(-BS) + ERPX-ME | Luft / Wasser | 11 | 192% | 11 | 142% | R290 | Optional | Ja | 11 | 4.55 | 17.27%
16007808 | Mitsubishi Electric Europe B.V. | NX-N-G06 /LN-K /EC /1204P | Luft / Wasser | 240.44 | 150% |  |  | R454B | Optional | Ja | 240.44 | 0 | n.a.
16011415 | Mitsubishi Electric Europe B.V. | PUZ-WZ80VAA(-BS) + EHPT17X-VM6E | Luft / Wasser | 8 | 174% | 8 | 138% | R290 | Ja | Ja | 8 | 4.17 | 24.18%
16008736 | Mitsubishi Electric Europe B.V. | NX2-N-G06 /A /EC /0506 | Luft / Wasser | 385.7 | 156% |  |  | R454B | Optional | Ja | 385.7 | 0 | n.a.
16009407 | Mitsubishi Electric Europe B.V. | PUD-SHWM80YAA + ERSD-VM2D | Luft / Wasser | 8 | 181% | 8 | 135% | R32 | Ja | Ja | 8 | 4.295 | 21.91%
16008677 | Mitsubishi Electric Europe B.V. | NX2-N-G06 /A /0344 | Luft / Wasser | 271.48 | 147% |  |  | R454B | Optional | Ja | 271.48 | 0 | n.a.
16014208 | Mitsubishi Electric Europe B.V. | SUZ-SWM60VA2 + EHST20D-YM9E | Luft / Wasser | 6.1 | 189% | 6 | 136% | R32 | Ja | Ja | 6.05 | 4.46 | 18.91%
16007985 | Mitsubishi Electric Europe B.V. | NX-N-G06 /CA /EC /0804T | Luft / Wasser | 164.33 | 161% |  |  | R454B | Optional | Ja | 164.33 | 0 | n.a.
16008550 | Mitsubishi Electric Europe B.V. | NX-N /CA /1204T | Luft / Wasser | 263.77 | 147% |  |  | R410A | Optional | Ja | 263.77 | 0 | n.a.
16008259 | Mitsubishi Electric Europe B.V. | i-NX-Q /SL /0552P | Luft / Wasser | 113.72 | 155% |  |  | R410A | Optional | Ja | 113.72 | 0 | n.a.
16008969 | Mitsubishi Electric Europe B.V. | SUZ-SWM60VA + ERSD-VM2D | Luft / Wasser | 6.6 | 187% | 6 | 133% | R32 | Ja | Ja | 6.3 | 4.405 | 19.91%
16009023 | Mitsubishi Electric Europe B.V. | SUZ-SWM80VA + ERSD-MED | Luft / Wasser | 7.1 | 187% | 7.1 | 133% | R32 | Ja | Ja | 7.1 | 4.405 | 19.91%
16007802 | Mitsubishi Electric Europe B.V. | NX-N-G06 /LN-K /EC /0604P | Luft / Wasser | 118.03 | 146% |  |  | R454B | Optional | Ja | 118.03 | 0 | n.a.
16008244 | Mitsubishi Electric Europe B.V. | NX2-Q-G06 /SL /EC /0526 | Luft / Wasser | 357.72 | 156% |  |  | R454B | Optional | Ja | 357.72 | 0 | n.a.
16008180 | Mitsubishi Electric Europe B.V. | NX-CN /A /272 | Luft / Wasser | 52.17 | 156% |  |  | R410A | Optional | Ja | 52.17 | 0 | n.a.
16011066 | Mitsubishi Electric Europe B.V. | PUZ-WM85YAA + EHPT30X-YM9EE | Luft / Wasser | 8.5 | 190% | 8.5 | 139% | R32 | Ja | Ja | 8.5 | 4.495 | 18.27%
16011425 | Mitsubishi Electric Europe B.V. | PUZ-WZ80VAA(-BS) + ERPT30X-YM9E | Luft / Wasser | 8 | 176% | 8 | 140% | R290 | Ja | Ja | 8 | 4.22 | 23.27%
16008209 | Mitsubishi Electric Europe B.V. | i-FX-N-G05 /A /NR /1152 | Luft / Wasser | 827.33 | 158% |  |  | R513A | Optional | Ja | 827.33 | 0 | n.a.
16009468 | Mitsubishi Electric Europe B.V. | PUD-SHWM120YAA + EHST20D-VM6D | Luft / Wasser | 12 | 177% | 12 | 134% | R32 | Ja | Ja | 12 | 4.21 | 23.45%
16014193 | Mitsubishi Electric Europe B.V. | SUZ-SWM40VA2 + ERST20D-YM9E | Luft / Wasser | 4.7 | 196% | 4.5 | 133% | R32 | Ja | Ja | 4.6 | 4.585 | 16.64%
16014214 | Mitsubishi Electric Europe B.V. | SUZ-SWM60VA2 + ERST20D-VM6E | Luft / Wasser | 6.1 | 189% | 6 | 136% | R32 | Ja | Ja | 6.05 | 4.46 | 18.91%
16010795 | Mitsubishi Electric Europe B.V. | PUZ-WZ50VAA(-BS) + ERPT20X-VM2E | Luft / Wasser | 5 | 182% | 5 | 138% | R290 | Ja | Ja | 5 | 4.33 | 21.27%
16009020 | Mitsubishi Electric Europe B.V. | SUZ-SWM80VA + EHSD-VM6D | Luft / Wasser | 7.1 | 187% | 7.1 | 133% | R32 | Ja | Ja | 7.1 | 4.405 | 19.91%
16009017 | Mitsubishi Electric Europe B.V. | SUZ-SWM80VA + ERST30D-YM9ED | Luft / Wasser | 7.1 | 187% | 7.1 | 133% | R32 | Ja | Ja | 7.1 | 4.405 | 19.91%
16008447 | Mitsubishi Electric Europe B.V. | NX-CN /D /SL-K /402 | Luft / Wasser | 72.48 | 149% |  |  | R410A | Optional | Ja | 72.48 | 0 | n.a.
16009524 | Mitsubishi Electric Europe B.V. | PUD-SHWM140YAA + ERST20D-VM2D | Luft / Wasser | 14 | 177% | 14 | 134% | R32 | Ja | Ja | 14 | 4.21 | 23.45%
16007958 | Mitsubishi Electric Europe B.V. | NX-N-G06 /SL-K /EC /1004P | Luft / Wasser | 205.34 | 154% |  |  | R454B | Optional | Ja | 205.34 | 0 | n.a.
16008886 | Mitsubishi Electric Europe B.V. | NX-N-G06 /LN-CA /1104T | Luft / Wasser | 228.89 | 154% |  |  | R454B | Optional | Ja | 228.89 | 0 | n.a.
16010792 | Mitsubishi Electric Europe B.V. | PUZ-WZ50VAA(-BS) + EHPT17X-YM9E | Luft / Wasser | 5 | 177% | 5 | 135% | R290 | Ja | Ja | 5 | 4.215 | 23.36%
16008342 | Mitsubishi Electric Europe B.V. | NX-Q-G06 /EC /0402P | Luft / Wasser | 79.47 | 151% |  |  | R454B | Optional | Ja | 79.47 | 0 | n.a.
16017000 | Mitsubishi Electric Europe B.V. | PUZ-WZ85YAA(-BS) + ERPT20X-*M*E | Luft / Wasser | 8 | 183% | 8 | 143% | R290 | Optional | Ja | 8 | 4.375 | 20.45%
16009355 | Mitsubishi Electric Europe B.V. | PUD-SHWM60VAA + EHSD-VM2D | Luft / Wasser | 6 | 178% | 6 | 134% | R32 | Ja | Ja | 6 | 4.23 | 23.09%
16008268 | Mitsubishi Electric Europe B.V. | i-NX-Q /0552P | Luft / Wasser | 121.44 | 155% |  |  | R410A | Optional | Ja | 121.44 | 0 | n.a.
16008034 | Mitsubishi Electric Europe B.V. | i-FX-Q2 /CA /0702 | Luft / Wasser | 478.27 | 150% |  |  | R134a | Optional | Ja | 478.27 | 0 | n.a.
16008068 | Mitsubishi Electric Europe B.V. | i-FX-N-G05 /A /0602 | Luft / Wasser | 443.11 | 156% |  |  | R513A | Optional | Ja | 443.11 | 0 | n.a.
16009548 | Mitsubishi Electric Europe B.V. | PUD-SWM60VAA + EHSD-MED | Luft / Wasser | 6 | 175% | 6 | 130% | R32 | Ja | Ja | 6 | 4.15 | 24.55%
16011409 | Mitsubishi Electric Europe B.V. | PUZ-WZ60VAA(-BS) + ERPT20X-YM9E | Luft / Wasser | 6 | 179% | 6 | 139% | R290 | Ja | Ja | 6 | 4.275 | 22.27%
16009497 | Mitsubishi Electric Europe B.V. | PUD-SWM120YAA + EHSD-VM6D | Luft / Wasser | 12 | 176% | 12 | 128% | R32 | Ja | Ja | 12 | 4.16 | 24.36%
16008841 | Mitsubishi Electric Europe B.V. | i-FX-N-G01 /A /0512 | Luft / Wasser | 376.92 | 156% |  |  | R134a | Optional | Ja | 376.92 | 0 | n.a.
16008132 | Mitsubishi Electric Europe B.V. | NX-N-G06 /CA /EC /0562P | Luft / Wasser | 109.31 | 148% |  |  | R454B | Optional | Ja | 109.31 | 0 | n.a.
16008842 | Mitsubishi Electric Europe B.V. | i-FX-N-G01 /A /0572 | Luft / Wasser | 412.46 | 155% |  |  | R134a | Optional | Ja | 412.46 | 0 | n.a.
16007947 | Mitsubishi Electric Europe B.V. | NX-N-G06 /SL-CA /0604T | Luft / Wasser | 109.96 | 149% |  |  | R454B | Optional | Ja | 109.96 | 0 | n.a.
16008355 | Mitsubishi Electric Europe B.V. | MEHP-iS-G07 /D /0082 | Luft / Wasser | 80.8 | 171% | 80.5 | 132% | R32 | Optional | Ja | 80.65 | 4.08 | 25.82%
16008317 | Mitsubishi Electric Europe B.V. | NX-CN /D /A /552 | Luft / Wasser | 107.53 | 157% |  |  | R410A | Optional | Ja | 107.53 | 0 | n.a.
16009401 | Mitsubishi Electric Europe B.V. | PUD-SHWM80YAA + EHSD-MED | Luft / Wasser | 8 | 181% | 8 | 135% | R32 | Ja | Ja | 8 | 4.295 | 21.91%
16006707 | Mitsubishi Electric Europe B.V. | PUHZ-SW 75 (V)YAA + EH(R)ST**D-**C(D) | Luft / Wasser | 7.2 | 166% | 7.1 | 132% | R410A | Ja | Ja | 7.15 | 3.98 | 27.64%
16009571 | Mitsubishi Electric Europe B.V. | PUD-SWM80YAA + EHST20D-YM9D | Luft / Wasser | 8 | 176% | 8 | 130% | R32 | Ja | Ja | 8 | 4.17 | 24.18%
16008963 | Mitsubishi Electric Europe B.V. | SUZ-SWM60VA + EHSD-MED | Luft / Wasser | 6.6 | 187% | 6 | 133% | R32 | Ja | Ja | 6.3 | 4.405 | 19.91%
16009149 | Mitsubishi Electric Europe B.V. | PUHZ-SHW 140 YHA + EHSC-MED | Luft / Wasser | 17 | 165% | 15.8 | 128% | R410A | Ja | Ja | 16.4 | 3.94 | 28.36%
16014358 | Mitsubishi Electric Europe B.V. | PUZ-SHWM120YAA + ERST30F-VM2EE | Luft / Wasser | 12.1 | 182% | 12.1 | 138% | R32 | Ja | Ja | 12.1 | 4.33 | 21.27%
16008302 | Mitsubishi Electric Europe B.V. | MEHP-iS-G07 /0112 | Luft / Wasser | 88.8 | 170% | 82.3 | 134% | R32 | Optional | Ja | 85.55 | 4.07 | 26%
16011103 | Mitsubishi Electric Europe B.V. | PUZ-WM85YAA + ERPX-VM2E | Luft / Wasser | 8.5 | 194% | 8.5 | 141% | R32 | Ja | Ja | 8.5 | 4.585 | 16.64%
16008247 | Mitsubishi Electric Europe B.V. | NX-CN /A /702 | Luft / Wasser | 136.93 | 147% |  |  | R410A | Optional | Ja | 136.93 | 0 | n.a.
16008472 | Mitsubishi Electric Europe B.V. | NX-Q-G06 /SL /EC /1104 | Luft / Wasser | 213.9 | 162% |  |  | R454B | Optional | Ja | 213.9 | 0 | n.a.
16014741 | Mitsubishi Electric Europe B.V. | PUHZ-SHW230YKA2(-BS) + EHSE-M*D | Luft / Wasser | 25 | 164% | 23 | 127% | R410A | Ja | Ja | 24 | 3.915 | 28.82%
16009583 | Mitsubishi Electric Europe B.V. | PUD-SWM80YAA + ERST30D-YM9ED | Luft / Wasser | 8 | 176% | 8 | 130% | R32 | Ja | Ja | 8 | 4.17 | 24.18%
16008229 | Mitsubishi Electric Europe B.V. | NX-CN /A /452 | Luft / Wasser | 84.38 | 156% |  |  | R410A | Optional | Ja | 84.38 | 0 | n.a.
16008290 | Mitsubishi Electric Europe B.V. | NX-N-G06 /LN-CA /EC /0262P | Luft / Wasser | 53.09 | 160% |  |  | R454B | Optional | Ja | 53.09 | 0 | n.a.
16014371 | Mitsubishi Electric Europe B.V. | SUZ-SWM30VA + EHST17D-VM2E | Luft / Wasser | 4 | 191% | 3.6 | 130% | R32 | Ja | Ja | 3.8 | 4.47 | 18.73%
16009061 | Mitsubishi Electric Europe B.V. | SUZ-SWM40VA + EHST20D-VM2D | Luft / Wasser | 5.1 | 187% | 4.6 | 132% | R32 | Ja | Ja | 4.85 | 4.4 | 20%
16009463 | Mitsubishi Electric Europe B.V. | PUD-SHWM120YAA + ERSD-VM2D | Luft / Wasser | 12 | 177% | 12 | 134% | R32 | Ja | Ja | 12 | 4.21 | 23.45%
16014336 | Mitsubishi Electric Europe B.V. | PUZ-SHWM80YAA + ERST20F-VM6E | Luft / Wasser | 8 | 187% | 8 | 140% | R32 | Ja | Ja | 8 | 4.44 | 19.27%
16011076 | Mitsubishi Electric Europe B.V. | PUZ-HWM140YHA + ERPT30X-YM9EE | Luft / Wasser | 14 | 178% | 14 | 133% | R32 | Ja | Ja | 14 | 4.225 | 23.18%
16008172 | Mitsubishi Electric Europe B.V. | NX-CN /A /72 | Luft / Wasser | 13.87 | 163% |  |  | R410A | Optional | Ja | 13.87 | 0 | n.a.
16006777 | Mitsubishi Electric Europe B.V. | PUD-SHWM100YAA + E*SD-*M*D | Luft / Wasser | 10 | 178% | 10 | 135% | R32 | Ja | Ja | 10 | 4.235 | 23%
16008893 | Mitsubishi Electric Europe B.V. | NX-N-G06 /LN-CA /0452P | Luft / Wasser | 88.07 | 145% |  |  | R454B | Optional | Ja | 88.07 | 0 | n.a.
16014259 | Mitsubishi Electric Europe B.V. | SUZ-SWM100VA + ERST20D-YM9E | Luft / Wasser | 7.8 | 182% | 7.5 | 134% | R32 | Ja | Ja | 7.65 | 4.31 | 21.64%
16011405 | Mitsubishi Electric Europe B.V. | PUZ-WZ60VAA(-BS) + ERPT17X-VM2E | Luft / Wasser | 5 | 179% | 5 | 139% | R290 | Ja | Ja | 5 | 4.275 | 22.27%
16009487 | Mitsubishi Electric Europe B.V. | PUD-SWM120YAA + EHST30D-VM6ED | Luft / Wasser | 12 | 176% | 12 | 128% | R32 | Ja | Ja | 12 | 4.16 | 24.36%
16009545 | Mitsubishi Electric Europe B.V. | PUD-SWM60VAA + ERST30D-VM2ED | Luft / Wasser | 6 | 175% | 6 | 130% | R32 | Ja | Ja | 6 | 4.15 | 24.55%
16008069 | Mitsubishi Electric Europe B.V. | i-FX-N-G05 /A /0652 | Luft / Wasser | 506.83 | 152% |  |  | R513A | Optional | Ja | 506.83 | 0 | n.a.
16017027 | Mitsubishi Electric Europe B.V. | PUZ-WZ120VAA(-BS) + ERPT30X-*M**E | Luft / Wasser | 11 | 192% | 11 | 142% | R290 | Optional | Ja | 11 | 4.55 | 17.27%
16017432 | MTA Deutschland GmbH | iCYN HP 010 XLN | Luft / Wasser | 28.2 | 173% | 25.5 | 133.5% | R290 | Ja | Optional | 26.85 | 4.1275 | 24.95%
16017428 | MTA Deutschland GmbH | iCYN HP 008 | Luft / Wasser | 22.5 | 166.2% | 20.6 | 133.2% | R290 | Ja | Optional | 21.55 | 3.99 | 27.45%
16017422 | MTA Deutschland GmbH | iCYN HP 004 (230V) | Luft / Wasser | 10.9 | 156.7% | 10.2 | 128.2% | R290 | Ja | Optional | 10.55 | 3.775 | 31.36%
16017453 | MTA Deutschland GmbH | iCYG HP 017 | Luft / Wasser | 48.1 | 154.7% |  |  | R454B | Ja | Optional | 48.1 | 0 | n.a.
16017434 | MTA Deutschland GmbH | iCYN HP 012 LN | Luft / Wasser | 32.7 | 168.4% | 29.8 | 131.8% | R290 | Ja | Optional | 31.25 | 4.027 | 26.78%
16017446 | MTA Deutschland GmbH | iCYG HP 007 XLN | Luft / Wasser | 18.6 | 156% |  |  | R454B | Ja | Optional | 18.6 | 0 | n.a.
16017442 | MTA Deutschland GmbH | iCYN HP 019 | Luft / Wasser | 51.9 | 164% | 48.4 | 134.6% | R290 | Ja | Optional | 50.15 | 3.953 | 28.13%
16017444 | MTA Deutschland GmbH | iCYN HP 019 XLN | Luft / Wasser | 51.9 | 164% | 48.4 | 134.6% | R290 | Ja | Optional | 50.15 | 3.953 | 28.13%
16017430 | MTA Deutschland GmbH | iCYN HP 010 | Luft / Wasser | 28.2 | 173% | 25.5 | 133.5% | R290 | Ja | Optional | 26.85 | 4.1275 | 24.95%
16017440 | MTA Deutschland GmbH | iCYN HP 016 LN | Luft / Wasser | 43.7 | 172% | 40.6 | 139.3% | R290 | Ja | Optional | 42.15 | 4.1365 | 24.79%
16017435 | MTA Deutschland GmbH | iCYN HP 012 XLN | Luft / Wasser | 32.7 | 168.4% | 29.8 | 131.8% | R290 | Ja | Optional | 31.25 | 4.027 | 26.78%
16017425 | MTA Deutschland GmbH | iCYN HP 004/P1 | Luft / Wasser | 10.9 | 162.6% | 10.2 | 128.3% | R290 | Ja | Optional | 10.55 | 3.8935 | 29.21%
16017420 | MTA Deutschland GmbH | iCYN HP 002 | Luft / Wasser | 6.6 | 164.5% | 6.1 | 129.3% | R290 | Ja | Optional | 6.35 | 3.9365 | 28.43%
16017454 | MTA Deutschland GmbH | iCYG HP 017 XLN | Luft / Wasser | 48.1 | 154.7% |  |  | R454B | Ja | Optional | 48.1 | 0 | n.a.
16017424 | MTA Deutschland GmbH | iCYN HP 004 | Luft / Wasser | 10.9 | 157.7% | 10.2 | 129% | R290 | Ja | Optional | 10.55 | 3.799 | 30.93%
16017429 | MTA Deutschland GmbH | iCYN HP 008/P1 | Luft / Wasser | 22.5 | 174% | 20.6 | 132.8% | R290 | Ja | Optional | 21.55 | 4.144 | 24.65%
16017426 | MTA Deutschland GmbH | iCYN HP 006 | Luft / Wasser | 16.1 | 162% | 14.3 | 127.1% | R290 | Ja | Optional | 15.2 | 3.8755 | 29.54%
16017439 | MTA Deutschland GmbH | iCYN HP 016 | Luft / Wasser | 43.7 | 172% | 40.6 | 139.3% | R290 | Ja | Optional | 42.15 | 4.1365 | 24.79%
16017448 | MTA Deutschland GmbH | iCYG HP 009 XLN | Luft / Wasser | 23.6 | 161.9% |  |  | R454B | Ja | Optional | 23.6 | 0 | n.a.
16017445 | MTA Deutschland GmbH | iCYG HP 007 | Luft / Wasser | 18.6 | 156% |  |  | R454B | Ja | Optional | 18.6 | 0 | n.a.
16017441 | MTA Deutschland GmbH | iCYN HP 016 XLN | Luft / Wasser | 43.7 | 172% | 40.6 | 139.3% | R290 | Ja | Optional | 42.15 | 4.1365 | 24.79%
16017433 | MTA Deutschland GmbH | iCYN HP 012 | Luft / Wasser | 32.7 | 168.4% | 29.8 | 131.8% | R290 | Ja | Optional | 31.25 | 4.027 | 26.78%
16017438 | MTA Deutschland GmbH | iCYN HP 014 XLN | Luft / Wasser | 37.8 | 170.2% | 34.6 | 132.3% | R290 | Ja | Optional | 36.2 | 4.0655 | 26.08%
16017451 | MTA Deutschland GmbH | iCYG HP 013 | Luft / Wasser | 37.4 | 153.6% |  |  | R454B | Ja | Optional | 37.4 | 0 | n.a.
16017437 | MTA Deutschland GmbH | iCYN HP 014 LN | Luft / Wasser | 37.8 | 170.2% | 34.6 | 132.3% | R290 | Ja | Optional | 36.2 | 4.0655 | 26.08%
16017450 | MTA Deutschland GmbH | iCYG HP 011 XLN | Luft / Wasser | 29.9 | 145.8% |  |  | R454B | Ja | Optional | 29.9 | 0 | n.a.
16017443 | MTA Deutschland GmbH | iCYN HP 019 LN | Luft / Wasser | 51.9 | 164% | 48.4 | 134.6% | R290 | Ja | Optional | 50.15 | 3.953 | 28.13%
16017436 | MTA Deutschland GmbH | iCYN HP 014 | Luft / Wasser | 37.8 | 170.2% | 34.6 | 132.3% | R290 | Ja | Optional | 36.2 | 4.0655 | 26.08%
16017421 | MTA Deutschland GmbH | iCYN HP 002/P1 | Luft / Wasser | 6.5 | 170.2% | 6 | 125.9% | R290 | Ja | Optional | 6.25 | 4.0335 | 26.66%
16017447 | MTA Deutschland GmbH | iCYG HP 009 | Luft / Wasser | 23.6 | 161.9% |  |  | R454B | Ja | Optional | 23.6 | 0 | n.a.
16017423 | MTA Deutschland GmbH | iCYN HP 004/P1 (230V) | Luft / Wasser | 10.9 | 161.6% | 10.2 | 127.6% | R290 | Ja | Optional | 10.55 | 3.87 | 29.64%
16017427 | MTA Deutschland GmbH | iCYN HP 006/P1 | Luft / Wasser | 15.7 | 167% | 14 | 125.6% | R290 | Ja | Optional | 14.85 | 3.968 | 27.85%
16017452 | MTA Deutschland GmbH | iCYG HP 013 XLN | Luft / Wasser | 37.4 | 153.6% |  |  | R454B | Ja | Optional | 37.4 | 0 | n.a.
16017431 | MTA Deutschland GmbH | iCYN HP 010 LN | Luft / Wasser | 28.2 | 173% | 25.5 | 133.5% | R290 | Ja | Optional | 26.85 | 4.1275 | 24.95%
16017449 | MTA Deutschland GmbH | iCYG HP 011 | Luft / Wasser | 29.9 | 145.8% |  |  | R454B | Ja | Optional | 29.9 | 0 | n.a.
16001562 | MTF Marken-Distributions GmbH | WPLW-Hub Mono-12-260 [AE 120 RXYDEG/EU + AE 260 RNWMEG/EU] | Luft / Wasser | 13 | 185% | 12 | 141% | R32 | Ja | Ja | 12.5 | 4.405 | 19.91%
16001573 | MTF Marken-Distributions GmbH | WPLW-Hub Split-9-200 [AE 090 RXEDEG/EU + AE 200 RNWSEG/EU] | Luft / Wasser | 9 | 175% | 9 | 130% | R32 | Ja | Ja | 9 | 4.15 | 24.55%
16001561 | MTF Marken-Distributions GmbH | WPLW-Hub Mono-12-200 [AE 120 RXYDEG/EU + AE 200 RNWMEG/EU] | Luft / Wasser | 13 | 185% | 12 | 141% | R32 | Ja | Ja | 12.5 | 4.405 | 19.91%
16001560 | MTF Marken-Distributions GmbH | WPLW-Hub Mono-8-260 [AE 080 RXYDEG/EU + AE 260 RNWMEG/EU] | Luft / Wasser | 8 | 175% | 8 | 129% | R32 | Ja | Ja | 8 | 4.145 | 24.64%
16001563 | MTF Marken-Distributions GmbH | WPLW-Hub Mono-16-200 [AE 160 RXYDEG/EU + AE 200 RNWMEG/EU] | Luft / Wasser | 16 | 176% | 16 | 141% | R32 | Ja | Ja | 16 | 4.225 | 23.18%
16001571 | MTF Marken-Distributions GmbH | WPLW-Hub Split-6-200 [AE 060 RXEDEG/EU + AE 200 RNWSEG/EU] | Luft / Wasser | 6 | 180% | 6 | 132% | R32 | Ja | Ja | 6 | 4.26 | 22.55%
16013867 | MTF Marken-Distributions GmbH | WPLW-HubC Mono 12-260-3 (AE120RXYDGG+AE260CNWMGG) | Luft / Wasser | 13 | 185% | 12 | 137% | R32 | Ja | Ja | 12.5 | 4.385 | 20.27%
16013866 | MTF Marken-Distributions GmbH | WPLW-HubC Mono 8-260-3 (AE080RXYDGG+AE260CNWMGG) | Luft / Wasser | 8 | 175% | 8 | 126% | R32 | Ja | Ja | 8 | 4.13 | 24.91%
16016786 | MTF Marken-Distributions GmbH | WPLW-Hydro Mono HT R290-8-160AI | Luft / Wasser | 8 | 191% | 8 | 139% | R290 | Ja | Ja | 8 | 4.515 | 17.91%
16009304 | MTF Marken-Distributions GmbH | WPLW-Mono-16-RE [AE 160 RXYDEG/EU + MIM- E03EN] | Luft / Wasser | 16 | 176% | 16 | 141% | R32 | Ja | Ja | 16 | 4.225 | 23.18%
16001528 | MTF Marken-Distributions GmbH | WPLW-Hub Split-9-260-3 [AE 090 RXEDGG/EU + AE 260 RNWSGG/EU] | Luft / Wasser | 8.5 | 175% | 8 | 127% | R32 | Ja | Ja | 8.25 | 4.135 | 24.82%
16001585 | MTF Marken-Distributions GmbH | WPLW-Split-6-WT [AE 060 RXEDEG/EU + AE 090 RNYDEG/EU] | Luft / Wasser | 6 | 180% | 6 | 132% | R32 | Ja | Ja | 6 | 4.26 | 22.55%
16001565 | MTF Marken-Distributions GmbH | WPLW-Hub Mono-16-260 [AE 160 RXYDEG/EU + AE 260 RNWMEG/EU] | Luft / Wasser | 16 | 176% | 16 | 141% | R32 | Ja | Ja | 16 | 4.225 | 23.18%
16009593 | MTF Marken-Distributions GmbH | WPLW-Mono-8-RE-3 [AE 080 RXYDGG/EU + MIM- E03EN] | Luft / Wasser | 8 | 175% | 8 | 129% | R32 | Ja | Ja | 8 | 4.145 | 24.64%
16016787 | MTF Marken-Distributions GmbH | AE080CXYDGK + AE160DNYMPK | Luft / Wasser | 8 | 191% | 8 | 139% | R290 | Ja | Ja | 8 | 4.515 | 17.91%
16016785 | MTF Marken-Distributions GmbH | AE050CXYDGK + AE160DNYMPK | Luft / Wasser | 5 | 201% | 5 | 141% | R290 | Ja | Ja | 5 | 4.725 | 14.09%
16016784 | MTF Marken-Distributions GmbH | WPLW-Hydro Mono HT R290-5-160AI | Luft / Wasser | 5 | 201% | 5 | 141% | R290 | Ja | Ja | 5 | 4.725 | 14.09%
16001567 | MTF Marken-Distributions GmbH | WPLW-Hub Mono-12-260-3 [AE 120 RXYDGG/EU + AE 260 RNWMGG/EU] | Luft / Wasser | 13 | 185% | 12 | 141% | R32 | Ja | Ja | 12.5 | 4.405 | 19.91%
16001582 | MTF Marken-Distributions GmbH | WPLW-Mono-12-RE-3 [AE 120 RXYDGG/EU + MIM-E03EN] | Luft / Wasser | 13 | 185% | 12 | 141% | R32 | Ja | Ja | 12.5 | 4.405 | 19.91%
16001569 | MTF Marken-Distributions GmbH | WPLW-Hub Split-4-200 [AE 040 RXEDEG/EU + AE 200 RNWSEG/EU] | Luft / Wasser | 5 | 180% | 5 | 130% | R32 | Ja | Ja | 5 | 4.25 | 22.73%
16013868 | MTF Marken-Distributions GmbH | WPLW-HubC Mono 16-260-3 (AE160RXYDGG+AE260CNWMGG) | Luft / Wasser | 16 | 176% | 16 | 138% | R32 | Ja | Ja | 16 | 4.21 | 23.45%
16013864 | MTF Marken-Distributions GmbH | WPLW-HubC Mono 8-200 (AE080RXYDEG+AE200CNWMEG) | Luft / Wasser | 8 | 175% | 8 | 126% | R32 | Ja | Ja | 8 | 4.13 | 24.91%
16001559 | MTF Marken-Distributions GmbH | WPLW-Hub Mono-8-200 [AE 080 RXYDEG/EU + AE 200 RNWMEG/EU] | Luft / Wasser | 8 | 175% | 8 | 129% | R32 | Ja | Ja | 8 | 4.145 | 24.64%
16001566 | MTF Marken-Distributions GmbH | WPLW-Hub Mono-8-260-3 [AE 080 RXYDGG/EU + AE 260 RNWMGG/EU] | Luft / Wasser | 8 | 175% | 8 | 129% | R32 | Ja | Ja | 8 | 4.145 | 24.64%
16001587 | MTF Marken-Distributions GmbH | WPLW-Split-9-WT-3 [AE 090 RXEDGG/EU + AE 090 RNYDGG/EU] | Luft / Wasser | 9 | 175% | 8 | 127% | R32 | Ja | Ja | 8.5 | 4.135 | 24.82%
16001586 | MTF Marken-Distributions GmbH | WPLW-Split-9-WT [AE 090 RXEDEG/EU + AE 090 RNYDEG/EU] | Luft / Wasser | 9 | 175% | 8 | 130% | R32 | Ja | Ja | 8.5 | 4.15 | 24.55%
16001574 | MTF Marken-Distributions GmbH | WPLW-Hub Split-9-260 [AE 090 RXEDEG/EU + AE 260 RNWSEG/EU] | Luft / Wasser | 9 | 175% | 8 | 130% | R32 | Ja | Ja | 8.5 | 4.15 | 24.55%
16001557 | MTF Marken-Distributions GmbH | WPLW-Split-9-WT-3 [AE 090 RXEDGG/EU + AE 260 RNWSGG/EU] | Luft / Wasser | 9 | 175% | 8 | 130% | R32 | Ja | Ja | 8.5 | 4.15 | 24.55%
16001584 | MTF Marken-Distributions GmbH | WPLW-Split-4-WT [AE 040 RXEDEG/EU + AE 090 RNYDEG/EU] | Luft / Wasser | 5 | 180% | 5 | 130% | R32 | Ja | Ja | 5 | 4.25 | 22.73%
16001570 | MTF Marken-Distributions GmbH | WPLW-Hub Split-4-260 [AE 040 RXEDEG/EU + AE 260 RNWSEG/EU] | Luft / Wasser | 5 | 180% | 5 | 130% | R32 | Ja | Ja | 5 | 4.25 | 22.73%
16013865 | MTF Marken-Distributions GmbH | WPLW-HubC Mono 8-260 (AE080RXYDEG+AE260CNWMEG) | Luft / Wasser | 8 | 175% | 8 | 126% | R32 | Ja | Ja | 8 | 4.13 | 24.91%
16001568 | MTF Marken-Distributions GmbH | WPLW-Hub Mono-16-260-3 [AE 160 RXYDGG/EU + AE 260 RNWMGG/EU] | Luft / Wasser | 16 | 176% | 16 | 141% | R32 | Ja | Ja | 16 | 4.225 | 23.18%
16001581 | MTF Marken-Distributions GmbH | WPLW-Mono-12-RE [AE 120 RXYDEG/EU + MIM- E03EN] | Luft / Wasser | 13 | 185% | 12 | 141% | R32 | Ja | Ja | 12.5 | 4.405 | 19.91%
16001583 | MTF Marken-Distributions GmbH | WPLW-Mono-16-RE-3 [AE 160 RXYDGG/EU + MIM-E03EN] | Luft / Wasser | 16 | 176% | 16 | 141% | R32 | Ja | Ja | 16 | 4.225 | 23.18%
16001572 | MTF Marken-Distributions GmbH | WPLW-Hub Split-6-260 [AE 060 RXEDEG/EU + AE 260 RNWSEG/EU] | Luft / Wasser | 6 | 180% | 6 | 132% | R32 | Ja | Ja | 6 | 4.26 | 22.55%
16001580 | MTF Marken-Distributions GmbH | WPLW-Mono-8-RE [AE 080 RXYDEG/EU + MIM- E03EN] | Luft / Wasser | 8 | 175% | 8 | 129% | R32 | Ja | Ja | 8 | 4.145 | 24.64%
16000555 | NIBE Systemtechnik GmbH | AMS 10-6 | Luft / Wasser | 5 | 188% | 5 | 131% | R410A | Ja | Ja | 5 | 4.415 | 19.73%
16000557 | NIBE Systemtechnik GmbH | AMS 10-12 | Luft / Wasser | 12 | 174% | 10 | 132% | R410A | Ja | Ja | 11 | 4.14 | 24.73%
16000579 | NIBE Systemtechnik GmbH | F2050-10 | Luft / Wasser | 6.78 | 181% | 6.19 | 132% | R32 | Ja | Ja | 6.485 | 4.28 | 22.18%
16015393 | NIBE Systemtechnik GmbH | S2125 -16 | Luft / Wasser | 11 | 210% | 11 | 160% | R290 | Ja | Ja | 11 | 5 | 9.091%
16000517 | NIBE Systemtechnik GmbH | F2120-8 | Luft / Wasser | 5.9 | 189% | 6.3 | 147% | R410A | Ja | Ja | 6.1 | 4.515 | 17.91%
16000520 | NIBE Systemtechnik GmbH | F2120-20 | Luft / Wasser | 11 | 199% | 12.3 | 153% | R410A | Ja | Ja | 11.65 | 4.745 | 13.73%
16015394 | NIBE Systemtechnik GmbH | S2125 -20 | Luft / Wasser | 11 | 209% | 11 | 160% | R290 | Ja | Ja | 11 | 4.98 | 9.455%
16000558 | NIBE Systemtechnik GmbH | AMS 10-16 | Luft / Wasser | 15 | 176% | 14 | 134% | R410A | Ja | Ja | 14.5 | 4.19 | 23.82%
16000499 | NIBE Systemtechnik GmbH | F2040-8 | Luft / Wasser | 8.2 | 172% | 7 | 127% | R410A | Ja | Ja | 7.6 | 4.075 | 25.91%
16000518 | NIBE Systemtechnik GmbH | F2120-12 | Luft / Wasser | 8 | 190% | 8.3 | 148% | R410A | Ja | Ja | 8.15 | 4.54 | 17.45%
16000556 | NIBE Systemtechnik GmbH | AMS 10-8 | Luft / Wasser | 8 | 172% | 7 | 127% | R410A | Ja | Ja | 7.5 | 4.075 | 25.91%
16000508 | NIBE Systemtechnik GmbH | F2040-12 | Luft / Wasser | 11.5 | 174% | 10 | 132% | R410A | Ja | Ja | 10.75 | 4.14 | 24.73%
16000578 | NIBE Systemtechnik GmbH | AMS 20-6 | Luft / Wasser | 5.2 | 200% | 5.6 | 139% | R32 | Ja | Ja | 5.4 | 4.695 | 14.64%
16000577 | NIBE Systemtechnik GmbH | F2050-6 | Luft / Wasser | 5.2 | 200% | 5.6 | 139% | R32 | Ja | Ja | 5.4 | 4.695 | 14.64%
16015409 | NIBE Systemtechnik GmbH | AMS 20-10 | Luft / Wasser | 6.3 | 181% | 6.45 | 132% | R32 | Ja | Ja | 6.375 | 4.28 | 22.18%
16000573 | NIBE Systemtechnik GmbH | S2125 -8 (230 V) | Luft / Wasser | 5.22 | 196% | 7.02 | 146% | R290 | Ja | Ja | 6.12 | 4.65 | 15.45%
16000519 | NIBE Systemtechnik GmbH | F2120-16 | Luft / Wasser | 11 | 199% | 12.3 | 153% | R410A | Ja | Ja | 11.65 | 4.745 | 13.73%
16000530 | NIBE Systemtechnik GmbH | NIBE SPLIT (AMS 10-8 + HK 200S) | Luft / Wasser | 8.2 | 172% | 7 | 127% | R410A | Ja | Ja | 7.6 | 4.075 | 25.91%
16000500 | NIBE Systemtechnik GmbH | F2040-16 | Luft / Wasser | 14.5 | 176% | 14 | 134% | R410A | Ja | Ja | 14.25 | 4.19 | 23.82%
16000574 | NIBE Systemtechnik GmbH | S2125 -12 (230 V) | Luft / Wasser | 6.36 | 195% | 7.91 | 150% | R290 | Ja | Ja | 7.135 | 4.65 | 15.45%
16000554 | NIBE Systemtechnik GmbH | F2040-6 | Luft / Wasser | 4.8 | 188% | 5.3 | 131% | R410A | Ja | Ja | 5.05 | 4.415 | 19.73%
16000531 | NIBE Systemtechnik GmbH | NIBE SPLIT (AMS 10-12 + HK 200S) | Luft / Wasser | 11.5 | 174% | 10 | 132% | R410A | Ja | Ja | 10.75 | 4.14 | 24.73%
16017704 | NIBE Systemtechnik GmbH | S2125-14 | Luft / Wasser | 11 | 208% | 11 | 159% | R290 | Ja | Ja | 11 | 4.955 | 9.909%
16000575 | NIBE Systemtechnik GmbH | S2125 -12 (400 V) | Luft / Wasser | 6.8 | 195% | 7.6 | 150% | R290 | Ja | Ja | 7.2 | 4.65 | 15.45%
16000582 | Nilan GmbH | Compact P AIR 9 | Luft / Wasser | 5.21 | 206% |  |  |  | Ja | Ja | 5.21 | 0 | n.a.
16011887 | Nilan GmbH | DHW Air9 | Luft / Wasser | 5.21 | 206% | 4.7 | 146.6% | R410A | Optional | Ja | 4.955 | 4.853 | 11.76%
16000586 | Nilan GmbH | Compact P2 AIR 9 | Luft / Wasser | 5.21 | 206% |  |  | R410A | Ja | Ja | 5.21 | 0 | n.a.
16012244 | Ningbo AUX Electric Co., Ltd. | ACHP-H08/4R3HA-M | Luft / Wasser | 8.1 | 205% | 6.6 | 132% | R32 | Ja | Ja | 7.35 | 4.76 | 13.45%
16012249 | Ningbo AUX Electric Co., Ltd. | ACHP-H04/4R3HA-M(NE) | Luft / Wasser | 5.5 | 195% | 5.5 | 133% | R32 | Ja | Ja | 5.5 | 4.565 | 17%
16015746 | Ningbo AUX Electric Co., Ltd. | IU:ACHA-H/4R2EA19; OU:AC-H12/4R2EA(HA) | Luft / Wasser | 13.2 | 188% | 12 | 150% | R290 | Ja | Ja | 12.6 | 4.51 | 18%
16012239 | Ningbo AUX Electric Co., Ltd. | Indoor unit:ACHP-H12/4R3HA-I Outdoor uni:ACHP-H12/4R3HA-O | Luft / Wasser | 12.2 | 189.8% | 12 | 136.1% | R32 | Ja | Ja | 12.1 | 4.4765 | 18.61%
16012232 | Ningbo AUX Electric Co., Ltd. | Indoor unit:ACHP-H08/4R3HA-I Outdoor uni:ACHP-H08/4R3HA-O | Luft / Wasser | 8.1 | 200.2% | 6.6 | 132.2% | R32 | Ja | Ja | 7.35 | 4.665 | 15.18%
16012251 | Ningbo AUX Electric Co., Ltd. | ACHP-H08/4R3HA-M(NE) | Luft / Wasser | 8.1 | 205% | 6.6 | 132% | R32 | Ja | Ja | 7.35 | 4.76 | 13.45%
16012807 | Ningbo AUX Electric Co., Ltd. | ACHP-H10/5R3HA-M | Luft / Wasser | 9.2 | 198% | 7.7 | 136% | R32 | Ja | Ja | 8.45 | 4.64 | 15.64%
16014759 | Ningbo AUX Electric Co., Ltd. | ACHP-H16/4R2HA-M | Luft / Wasser | 15.5 | 188% | 14 | 150% | R290 | Ja | Ja | 14.75 | 4.51 | 18%
16018047 | Ningbo AUX Electric Co., Ltd. | IU: ACHA-H/5R2EA19; OU:AC-H14/5R2EA(HA) | Luft / Wasser | 14.5 | 188% | 13 | 150% | R290 | Ja | Ja | 13.75 | 4.51 | 18%
16013844 | Ningbo AUX Electric Co., Ltd. | ACHP-H12/5R2HA-M | Luft / Wasser | 12.2 | 186% | 12 | 150% | R290 | Ja | Ja | 12.1 | 4.47 | 18.73%
16015747 | Ningbo AUX Electric Co., Ltd. | IU:ACHA-H/4R2EA19; OU:AC-H14/4R2EA(HA) | Luft / Wasser | 14.5 | 188% | 13 | 150% | R290 | Ja | Ja | 13.75 | 4.51 | 18%
16014761 | Ningbo AUX Electric Co., Ltd. | ACHP-H10/4R2HA-M(NE) | Luft / Wasser | 9.2 | 203% | 7.7 | 154% | R290 | Ja | Ja | 8.45 | 4.83 | 12.18%
16012240 | Ningbo AUX Electric Co., Ltd. | Indoor unit:ACHP-H10/4R3HA-I Outdoor uni:ACHP-H10/4R3HA-O | Luft / Wasser | 9.2 | 205.7% | 7.7 | 134.8% | R32 | Ja | Ja | 8.45 | 4.788 | 12.95%
16013848 | Ningbo AUX Electric Co., Ltd. | ACHP-H06/4R2HA-M(NE) | Luft / Wasser | 6.8 | 194% | 6.3 | 151% | R290 | Ja | Ja | 6.55 | 4.635 | 15.73%
16015748 | Ningbo AUX Electric Co., Ltd. | IU:ACHA-H/4R2EA19; OU:AC-H16/4R2EA(HA) | Luft / Wasser | 15 | 188% | 13 | 150% | R290 | Ja | Ja | 14 | 4.51 | 18%
16012236 | Ningbo AUX Electric Co., Ltd. | Indoor unit:ACHP-H16/5R3HA-I Outdoor uni:ACHP-H16/5R3HA-O | Luft / Wasser | 16.1 | 190% | 14 | 135.1% | R32 | Ja | Ja | 15.05 | 4.4755 | 18.63%
16012225 | Ningbo AUX Electric Co., Ltd. | ACHP-H14/4R3HA-M(NE) | Luft / Wasser | 14.5 | 188% | 14 | 137% | R32 | Ja | Ja | 14.25 | 4.445 | 19.18%
16012224 | Ningbo AUX Electric Co., Ltd. | ACHP-H12/4R3HA-M(NE) | Luft / Wasser | 12.2 | 194% | 12 | 139% | R32 | Ja | Ja | 12.1 | 4.575 | 16.82%
16018044 | Ningbo AUX Electric Co., Ltd. | IU: ACHA-H/5R2EA19; OU:AC-H12/5R2EA(HA) | Luft / Wasser | 13.2 | 188% | 12 | 150% | R290 | Ja | Ja | 12.6 | 4.51 | 18%
16018042 | Ningbo AUX Electric Co., Ltd. | IU: ACHA-H/4R2EA19; OU:AC-H08/4R2EA(HA) | Luft / Wasser | 8.1 | 198% | 6.6 | 152% | R290 | Ja | Ja | 7.35 | 4.72 | 14.18%
16012241 | Ningbo AUX Electric Co., Ltd. | Indoor unit:ACHP-H08/4R3HB-I Outdoor uni:ACHP-H08/4R3HA-O | Luft / Wasser | 8.1 | 200.2% | 6.6 | 132.2% | R32 | Ja | Ja | 7.35 | 4.665 | 15.18%
16014758 | Ningbo AUX Electric Co., Ltd. | ACHP-H14/4R2HA-M | Luft / Wasser | 14.5 | 186% | 14 | 150% | R290 | Ja | Ja | 14.25 | 4.47 | 18.73%
16013845 | Ningbo AUX Electric Co., Ltd. | ACHP-H14/5R2HA-M | Luft / Wasser | 14.5 | 186% | 14 | 150% | R290 | Ja | Ja | 14.25 | 4.47 | 18.73%
16012228 | Ningbo AUX Electric Co., Ltd. | ACHP-H14/5R3HA-M | Luft / Wasser | 14.5 | 188% | 14 | 137% | R32 | Ja | Ja | 14.25 | 4.445 | 19.18%
16012237 | Ningbo AUX Electric Co., Ltd. | Indoor unit:ACHP-H16/4R3HA-I Outdoor uni:ACHP-H16/4R3HA-O | Luft / Wasser | 16.1 | 190% | 14 | 135.1% | R32 | Ja | Ja | 15.05 | 4.4755 | 18.63%
16013842 | Ningbo AUX Electric Co., Ltd. | ACHP-H08/5R2HA-M | Luft / Wasser | 8.1 | 198% | 6.6 | 152% | R290 | Ja | Ja | 7.35 | 4.72 | 14.18%
16014763 | Ningbo AUX Electric Co., Ltd. | ACHP-H14/4R2HA-M(NE) | Luft / Wasser | 14.5 | 186% | 14 | 150% | R290 | Ja | Ja | 14.25 | 4.47 | 18.73%
16012226 | Ningbo AUX Electric Co., Ltd. | ACHP-H16/4R3HA-M(NE) | Luft / Wasser | 16.1 | 193% | 14 | 137% | R32 | Ja | Ja | 15.05 | 4.545 | 17.36%
16012229 | Ningbo AUX Electric Co., Ltd. | ACHP-H12/5R3HA-M | Luft / Wasser | 12.2 | 194% | 12 | 139% | R32 | Ja | Ja | 12.1 | 4.575 | 16.82%
16012238 | Ningbo AUX Electric Co., Ltd. | Indoor unit:ACHP-H14/4R3HA-I Outdoor uni:ACHP-H14/4R3HA-O | Luft / Wasser | 14.5 | 185.6% | 14 | 135.1% | R32 | Ja | Ja | 14.25 | 4.3875 | 20.23%
16012223 | Ningbo AUX Electric Co., Ltd. | ACHP-H10/4R3HA-M(NE) | Luft / Wasser | 9.2 | 198% | 7.7 | 136% | R32 | Ja | Ja | 8.45 | 4.64 | 15.64%
16012234 | Ningbo AUX Electric Co., Ltd. | Indoor unit:ACHP-H12/5R3HA-I Outdoor uni:ACHP-H12/5R3HA-O | Luft / Wasser | 12.2 | 189.8% | 12 | 136.1% | R32 | Ja | Ja | 12.1 | 4.4765 | 18.61%
16012231 | Ningbo AUX Electric Co., Ltd. | Indoor unit:ACHP-H06/4R3HA-I Outdoor unit:ACHP-H06/4R3HA-O | Luft / Wasser | 6.8 | 193.9% | 6.3 | 133.6% | R32 | Ja | Ja | 6.55 | 4.546 | 17.35%
16014760 | Ningbo AUX Electric Co., Ltd. | ACHP-H08/4R2HA-M(NE) | Luft / Wasser | 8.1 | 198% | 6.6 | 152% | R290 | Ja | Ja | 7.35 | 4.72 | 14.18%
16013843 | Ningbo AUX Electric Co., Ltd. | ACHP-H10/5R2HA-M | Luft / Wasser | 9.2 | 203% | 7.7 | 154% | R290 | Ja | Ja | 8.45 | 4.83 | 12.18%
16018046 | Ningbo AUX Electric Co., Ltd. | IU: ACHA-H/4R2EA19; OU:AC-H10/4R2EA(HA) | Luft / Wasser | 9.2 | 203% | 7.7 | 152% | R290 | Ja | Ja | 8.45 | 4.82 | 12.36%
16012242 | Ningbo AUX Electric Co., Ltd. | ACHP-H04/4R3HA-M | Luft / Wasser | 5.5 | 195% | 5.5 | 132% | R32 | Ja | Ja | 5.5 | 4.56 | 17.09%
16013847 | Ningbo AUX Electric Co., Ltd. | ACHP-H04/4R2HA-M(NE) | Luft / Wasser | 5.5 | 195% | 5.5 | 151% | R290 | Ja | Ja | 5.5 | 4.655 | 15.36%
16014762 | Ningbo AUX Electric Co., Ltd. | ACHP-H12/4R2HA-M(NE) | Luft / Wasser | 12.2 | 186% | 12 | 150% | R290 | Ja | Ja | 12.1 | 4.47 | 18.73%
16012243 | Ningbo AUX Electric Co., Ltd. | ACHP-H06/4R3HA-M | Luft / Wasser | 6.8 | 196% | 6.3 | 136% | R32 | Ja | Ja | 6.55 | 4.6 | 16.36%
16012248 | Ningbo AUX Electric Co., Ltd. | ACHP-H16/4R3HA-M | Luft / Wasser | 16.1 | 193% | 14 | 137% | R32 | Ja | Ja | 15.05 | 4.545 | 17.36%
16012235 | Ningbo AUX Electric Co., Ltd. | Indoor unit:ACHP-H14/5R3HA-I Outdoor uni:ACHP-H14/5R3HA-O | Luft / Wasser | 14.5 | 185.6% | 14 | 135.1% | R32 | Ja | Ja | 14.25 | 4.3875 | 20.23%
16014764 | Ningbo AUX Electric Co., Ltd. | ACHP-H16/4R2HA-M(NE) | Luft / Wasser | 15.5 | 188% | 14 | 150% | R290 | Ja | Ja | 14.75 | 4.51 | 18%
16012227 | Ningbo AUX Electric Co., Ltd. | ACHP-H16/5R3HA-M | Luft / Wasser | 16.1 | 193% | 14 | 137% | R32 | Ja | Ja | 15.05 | 4.545 | 17.36%
16012246 | Ningbo AUX Electric Co., Ltd. | ACHP-H12/4R3HA-M | Luft / Wasser | 12.2 | 194% | 12 | 139% | R32 | Ja | Ja | 12.1 | 4.575 | 16.82%
16012247 | Ningbo AUX Electric Co., Ltd. | ACHP-H14/4R3HA-M | Luft / Wasser | 14.5 | 188% | 14 | 137% | R32 | Ja | Ja | 14.25 | 4.445 | 19.18%
16013841 | Ningbo AUX Electric Co., Ltd. | ACHP-H06/4R2HA-M | Luft / Wasser | 6.8 | 194% | 6.3 | 151% | R290 | Ja | Ja | 6.55 | 4.635 | 15.73%
16013851 | Ningbo AUX Electric Co., Ltd. | ACHP-H16/5R2HA-M(NE) | Luft / Wasser | 15.5 | 188% | 14 | 150% | R290 | Ja | Ja | 14.75 | 4.51 | 18%
16013849 | Ningbo AUX Electric Co., Ltd. | ACHP-H12/5R2HA-M(NE) | Luft / Wasser | 12.2 | 186% | 12 | 150% | R290 | Ja | Ja | 12.1 | 4.47 | 18.73%
16018048 | Ningbo AUX Electric Co., Ltd. | IU: ACHA-H/5R2EA19; OU:AC-H16/5R2EA(HA) | Luft / Wasser | 15 | 188% | 13 | 150% | R290 | Ja | Ja | 14 | 4.51 | 18%
16013850 | Ningbo AUX Electric Co., Ltd. | ACHP-H14/5R2HA-M(NE) | Luft / Wasser | 14.5 | 186% | 14 | 150% | R290 | Ja | Ja | 14.25 | 4.47 | 18.73%
16013846 | Ningbo AUX Electric Co., Ltd. | ACHP-H16/5R2HA-M | Luft / Wasser | 15.5 | 188% | 14 | 150% | R290 | Ja | Ja | 14.75 | 4.51 | 18%
16013840 | Ningbo AUX Electric Co., Ltd. | ACHP-H04/4R2HA-M | Luft / Wasser | 5.5 | 195% | 5.5 | 151% | R290 | Ja | Ja | 5.5 | 4.655 | 15.36%
16012230 | Ningbo AUX Electric Co., Ltd. | Indoor unit:ACHP-H04/4R3HA-I Outdoor unit:ACHP-H04/4R3HA-O | Luft / Wasser | 5.5 | 190% | 5.5 | 130.7% | R32 | Ja | Ja | 5.5 | 4.4535 | 19.03%
16012245 | Ningbo AUX Electric Co., Ltd. | ACHP-H10/4R3HA-M | Luft / Wasser | 9.2 | 198% | 7.7 | 136% | R32 | Ja | Ja | 8.45 | 4.64 | 15.64%
16012806 | Ningbo AUX Electric Co., Ltd. | ACHP-H08/5R3HA-M | Luft / Wasser | 8.1 | 205% | 6.6 | 132% | R32 | Ja | Ja | 7.35 | 4.76 | 13.45%
16012233 | Ningbo AUX Electric Co., Ltd. | Indoor unit:ACHP-H10/5R3HA-I Outdoor uni:ACHP-H10/4R3HA-O | Luft / Wasser | 9.2 | 205.7% | 7.7 | 134.8% | R32 | Ja | Ja | 8.45 | 4.788 | 12.95%
16012250 | Ningbo AUX Electric Co., Ltd. | ACHP-H06/4R3HA-M(NE) | Luft / Wasser | 6.8 | 196% | 6.3 | 136% | R32 | Ja | Ja | 6.55 | 4.6 | 16.36%
16000589 | NMT Heizsysteme GmbH | NMTMIA28 | Luft / Wasser | 19 | 178.4% | 22 | 134.8% | R32 | Ja | Nein | 20.5 | 4.242 | 22.87%
16010269 | NMT Heizsysteme GmbH | NMTMIA13 | Luft / Wasser | 10 | 186% | 10 | 135.7% | R32 | Ja | Nein | 10 | 4.3985 | 20.03%
16013762 | NMT Heizsysteme GmbH | NMTMIAP8 | Luft / Wasser | 5.82 | 182.7% | 5.59 | 136% | R290 | Ja | Ja | 5.705 | 4.334 | 21.2%
16000588 | NMT Heizsysteme GmbH | NMTMIA8 | Luft / Wasser | 6.3 | 181% | 7 | 135.6% | R32 | Ja | Nein | 6.65 | 4.298 | 21.85%
16010091 | NMT Heizsysteme GmbH | NMTMIA18 | Luft / Wasser | 16 | 175% | 17 | 137.4% | R32 | Ja | Nein | 16.5 | 4.187 | 23.87%
16013764 | NMT Heizsysteme GmbH | NMTMIAP14 | Luft / Wasser | 10.26 | 180.8% | 12.16 | 134.7% | R290 | Ja | Ja | 11.21 | 4.2895 | 22.01%
16010285 | NMT Heizsysteme GmbH | NMTMIA23 | Luft / Wasser | 18 | 178% | 18 | 130% | R32 | Ja | Nein | 18 | 4.21 | 23.45%
16013765 | NMT Heizsysteme GmbH | NMTMIAP22 | Luft / Wasser | 14.05 | 184.6% | 13.46 | 138.9% | R290 | Ja | Ja | 13.755 | 4.3865 | 20.25%
16013763 | NMT Heizsysteme GmbH | NMTMIAP11 | Luft / Wasser | 8.06 | 185.1% | 8.48 | 143.6% | R290 | Ja | Ja | 8.27 | 4.42 | 19.64%
16017470 | NORD HT Sp. z o.o. | EcoHeat MB 7.0 F1P | Luft / Wasser | 6.82 | 181% | 7.34 | 139% | R290 | Optional | Optional | 7.08 | 4.315 | 21.55%
16017472 | NORD HT Sp. z o.o. | EcoHeat MB 12.0 F3P | Luft / Wasser | 11.22 | 189% | 11.49 | 139% | R290 | Optional | Optional | 11.355 | 4.475 | 18.64%
16017473 | NORD HT Sp. z o.o. | EcoHeat MB 20.0 F3P | Luft / Wasser | 17.91 | 193% | 17.32 | 143% | R290 | Optional | Optional | 17.615 | 4.575 | 16.82%
16015611 | NORD HT Sp. z o.o. | EcoHeat MB 7.0 F | Luft / Wasser | 7.2 | 190% | 7.1 | 138.7% | R32 | Optional | Optional | 7.15 | 4.4935 | 18.3%
16017471 | NORD HT Sp. z o.o. | EcoHeat MB 10.0 F1P | Luft / Wasser | 9.25 | 179% | 9.8 | 142% | R290 | Optional | Optional | 9.525 | 4.29 | 22%
16015612 | NORD HT Sp. z o.o. | EcoHeat MB 9.0 F | Luft / Wasser | 9 | 190% | 8.9 | 135% | R32 | Optional | Optional | 8.95 | 4.475 | 18.64%
16015613 | NORD HT Sp. z o.o. | EcoHeat MB 12.0 F | Luft / Wasser | 12.44 | 178.6% | 12.02 | 134.4% | R32 | Optional | Optional | 12.23 | 4.244 | 22.84%
16015614 | NORD HT Sp. z o.o. | EcoHeat MB 16.0 F | Luft / Wasser | 16.3 | 183.4% | 16.1 | 140.7% | R32 | Optional | Optional | 16.2 | 4.3715 | 20.52%
16015610 | NORD HT Sp. z o.o. | EcoHeat MB 5.0 F | Luft / Wasser | 4.2 | 178% | 4.1 | 132% | R32 | Optional | Optional | 4.15 | 4.22 | 23.27%
16015616 | NORD HT Sp. z o.o. | EcoHeat MB 22.0 F | Luft / Wasser | 22.5 | 182% | 22 | 138% | R32 | Optional | Optional | 22.25 | 4.33 | 21.27%
16015615 | NORD HT Sp. z o.o. | EcoHeat MB 18.0 F | Luft / Wasser | 18.2 | 177% | 17.8 | 146% | R32 | Optional | Optional | 18 | 4.27 | 22.36%
16000840 | Ochsner Wärmepumpen GmbH | OCHSNER AIR 23 C12A | Luft / Wasser | 16 | 174% | 16 | 136% | R407C | Ja | Ja | 16 | 4.16 | 24.36%
16018145 | Ochsner Wärmepumpen GmbH | OCHSNER AIR EAGLE 1830 C12A HM1 | Luft / Wasser | 20 | 209.4% | 20 | 160.2% | R290 | Ja | Ja | 20 | 4.989 | 9.291%
16018142 | Ochsner Wärmepumpen GmbH | OCHSNER AIR MILAN 612 C11A CM1 | Luft / Wasser | 8 | 191% | 8 | 145.7% | R290 | Ja | Ja | 8 | 4.5485 | 17.3%
16000862 | Ochsner Wärmepumpen GmbH | OCHNSER AIR EAGLE 414 C11B (G1-1 oder T200) | Luft / Wasser | 10 | 161% | 10 | 132% | R410A | Ja | Ja | 10 | 3.88 | 29.45%
16012665 | Ochsner Wärmepumpen GmbH | OCHSNER AIR HAWK 1850 C12A | Luft / Wasser | 40 | 186.3% | 39 | 142.5% | R32 | Ja | Ja | 39.5 | 4.4385 | 19.3%
16000865 | Ochsner Wärmepumpen GmbH | OCHSNER AIR HAWK 208 C11A | Luft / Wasser | 6 | 178% | 6 | 143% | R513A | Ja | Ja | 6 | 4.275 | 22.27%
16000838 | Ochsner Wärmepumpen GmbH | OCHSNER AIR 11 C11A | Luft / Wasser | 8 | 166% | 9 | 129% | R407C | Ja | Ja | 8.5 | 3.965 | 27.91%
16018140 | Ochsner Wärmepumpen GmbH | OCHSNER AIR MILAN 1016 C11A HM1 | Luft / Wasser | 12 | 193% | 12 | 143% | R290 | Ja | Ja | 12 | 4.575 | 16.82%
16018141 | Ochsner Wärmepumpen GmbH | OCHSNER AIR MILAN 1016 C11A CM1 | Luft / Wasser | 12 | 193% | 12 | 143% | R290 | Ja | Ja | 12 | 4.575 | 16.82%
16014778 | Ochsner Wärmepumpen GmbH | OCHSNER AIR HAWK 726 C12A | Luft / Wasser | 17 | 198.6% | 15 | 143.2% | R32 | Ja | Ja | 16 | 4.688 | 14.76%
16016986 | Ochsner Wärmepumpen GmbH | OCHSNER AIR MILAN 1016 C11A T200 | Luft / Wasser | 12 | 193% | 12 | 143% | R290 | Ja | Ja | 12 | 4.575 | 16.82%
16014779 | Ochsner Wärmepumpen GmbH | OCHSNER AIR FALCON 212 C11A (M1-5/T200) | Luft / Wasser | 9 | 164.3% | 8 | 125.2% | R32 | Ja | Ja | 8.5 | 3.912 | 28.87%
16000868 | Ochsner Wärmepumpen GmbH | OCHSNER AIR HAWK 518 C11A | Luft / Wasser | 11.6 | 198.7% | 10.6 | 146% | R32 | Ja | Ja | 11.1 | 4.704 | 14.47%
16017072 | Ochsner Wärmepumpen GmbH | OCHSNER AIR MILAN 612 C11A T200 | Luft / Wasser | 8 | 191% | 8 | 145.7% | R290 | Ja | Ja | 8 | 4.5485 | 17.3%
16016985 | Ochsner Wärmepumpen GmbH | OCHSNER AIR MILAN 1016 C11A | Luft / Wasser | 12 | 193% | 12 | 143% | R290 | Ja | Ja | 12 | 4.575 | 16.82%
16000867 | Ochsner Wärmepumpen GmbH | OCHSNER AIR 85 C14A | Luft / Wasser | 54 | 170% | 55 | 137% | R410A | Ja | Ja | 54.5 | 4.085 | 25.73%
16000842 | Ochsner Wärmepumpen GmbH | OCHSNER AIR 41 C12A | Luft / Wasser | 29 | 153% | 29 | 137% | R407C | Ja | Ja | 29 | 3.745 | 31.91%
16017071 | Ochsner Wärmepumpen GmbH | OCHSNER AIR MILAN 612 C11A | Luft / Wasser | 8 | 191% | 8 | 145.7% | R290 | Ja | Ja | 8 | 4.5485 | 17.3%
16018139 | Ochsner Wärmepumpen GmbH | OCHSNER AIR MILAN 612 C11A HM1 | Luft / Wasser | 8 | 191% | 8 | 145.7% | R290 | Ja | Ja | 8 | 4.5485 | 17.3%
16000839 | Ochsner Wärmepumpen GmbH | OCHSNER AIR 18 C11A | Luft / Wasser | 12 | 185% | 13 | 136% | R407C | Ja | Ja | 12.5 | 4.38 | 20.36%
16000861 | Ochsner Wärmepumpen GmbH | OCHNSER AIR EAGLE 717 C11A (G1-1 oder T200) | Luft / Wasser | 17 | 174% | 17 | 141% | R410A | Ja | Ja | 17 | 4.185 | 23.91%
16018144 | Ochsner Wärmepumpen GmbH | OCHSNER AIR EAGLE 1830 C12A CM1 | Luft / Wasser | 20 | 209.4% | 20 | 160.2% | R290 | Ja | Ja | 20 | 4.989 | 9.291%
16000841 | Ochsner Wärmepumpen GmbH | OCHSNER AIR 29 C12A | Luft / Wasser | 22 | 151% | 21 | 128% | R407C | Ja | Ja | 21.5 | 3.66 | 33.45%
16018109 | OEG GmbH | 650001332 12,2 kW | Luft / Wasser | 12.07 | 185.8% | 10.57 | 137.4% | R290 | Ja | Ja | 11.32 | 4.403 | 19.95%
16012720 | OEG GmbH | 650001331 | Luft / Wasser | 9.06 | 183.1% | 8.1 | 140.1% | R290 | Ja | Ja | 8.58 | 4.3625 | 20.68%
16012721 | OEG GmbH | 650001332 | Luft / Wasser | 12.06 | 185.8% | 10.57 | 137.4% | R290 | Ja | Ja | 11.315 | 4.403 | 19.95%
16012722 | OEG GmbH | 650001333 | Luft / Wasser | 15.92 | 185.1% | 13.56 | 141.1% | R290 | Ja | Ja | 14.74 | 4.4075 | 19.86%
16018111 | OEG GmbH | 650001333 16,0 kW | Luft / Wasser | 15.93 | 185.1% | 13.57 | 141.1% | R290 | Ja | Ja | 14.75 | 4.4075 | 19.86%
16018115 | OEG GmbH | 650001334 40,0 kW | Luft / Wasser | 39.73 | 178.9% | 35.17 | 136.6% | R290 | Ja | Ja | 37.45 | 4.261 | 22.53%
16018108 | OEG GmbH | 650001331 9,0 kW | Luft / Wasser | 9.06 | 183.1% | 8.1 | 140.1% | R290 | Ja | Ja | 8.58 | 4.3625 | 20.68%
16018106 | OEG GmbH | 650001330 6,3 kW | Luft / Wasser | 6.32 | 184.5% | 5.61 | 139% | R290 | Ja | Ja | 5.965 | 4.385 | 20.27%
16012719 | OEG GmbH | 650001330 | Luft / Wasser | 6.32 | 184.5% | 5.61 | 139% | R290 | Ja | Ja | 5.965 | 4.385 | 20.27%
16013088 | ÖkoFEN Forschungs- und Entwicklungsgesellschaft m.b.H. | GreenFOX 9/14 | Luft / Wasser | 8 | 195.6% | 8 | 149.6% | R290 | Ja | Ja | 8 | 4.66 | 15.27%
16015408 | ÖkoFEN Forschungs- und Entwicklungsgesellschaft m.b.H. | GreenFOX 13/18 | Luft / Wasser | 10 | 206.8% | 10 | 157.6% | R290 | Ja | Ja | 10 | 4.924 | 10.47%
16014062 | Olimpia Splendid S.p.A. | Sherpa Aquadue S3 E 10 | Luft / Wasser | 9.2 | 204.8% | 7.7 | 135.7% | R32 | Optional | Nein | 8.45 | 4.7745 | 13.19%
16011917 | Olimpia Splendid S.p.A. | Sherpa Monobloc S2 E 6 | Luft / Wasser | 6.52 | 201.8% | 6.36 | 140.7% | R32 | Ja | Optional | 6.44 | 4.7395 | 13.83%
16011921 | Olimpia Splendid S.p.A. | Sherpa Monobloc S2 E 14 | Luft / Wasser | 14.15 | 192.5% | 14.15 | 141.8% | R32 | Ja | Optional | 14.15 | 4.559 | 17.11%
16014052 | Olimpia Splendid S.p.A. | Sherpa Tower S3 E 10 | Luft / Wasser | 9.2 | 204.8% | 7.7 | 135.7% | R32 | Optional | Nein | 8.45 | 4.7745 | 13.19%
16014057 | Olimpia Splendid S.p.A. | Sherpa Tower S3 14T | Luft / Wasser | 13.7 | 185.6% | 12.1 | 135.6% | R32 | Optional | Nein | 12.9 | 4.39 | 20.18%
16011923 | Olimpia Splendid S.p.A. | Sherpa Monobloc S2 E 12T | Luft / Wasser | 12.3 | 200.2% | 12.5 | 141.6% | R32 | Ja | Optional | 12.4 | 4.712 | 14.33%
16014058 | Olimpia Splendid S.p.A. | Sherpa Tower S3 16T | Luft / Wasser | 15.2 | 181.6% | 13 | 133.2% | R32 | Optional | Nein | 14.1 | 4.298 | 21.85%
16014061 | Olimpia Splendid S.p.A. | Sherpa Aquadue S3 E 8 | Luft / Wasser | 8.1 | 205.6% | 6.6 | 131.6% | R32 | Optional | Nein | 7.35 | 4.77 | 13.27%
16014049 | Olimpia Splendid S.p.A. | Sherpa Tower S3 E 4 | Luft / Wasser | 5.5 | 191% | 4.4 | 129.5% | R32 | Optional | Nein | 4.95 | 4.4675 | 18.77%
16014070 | Olimpia Splendid S.p.A. | Sherpa Aquadue Tower S3 E 6 | Luft / Wasser | 6.8 | 195% | 5.7 | 137.9% | R32 | Optional | Nein | 6.25 | 4.5895 | 16.55%
16014069 | Olimpia Splendid S.p.A. | Sherpa Aquadue Tower S3 E 4 | Luft / Wasser | 5.5 | 191% | 4.4 | 129.5% | R32 | Optional | Nein | 4.95 | 4.4675 | 18.77%
16014040 | Olimpia Splendid S.p.A. | Sherpa S3 E 6 | Luft / Wasser | 6.8 | 195% | 5.7 | 137.9% | R32 | Optional | Nein | 6.25 | 4.5895 | 16.55%
16014044 | Olimpia Splendid S.p.A. | Sherpa S3 14 | Luft / Wasser | 13.7 | 185.7% | 12.1 | 135.6% | R32 | Optional | Nein | 12.9 | 4.392 | 20.15%
16014033 | Olimpia Splendid S.p.A. | Sherpa Aquadue Tower S3 12 | Luft / Wasser | 12 | 189.4% | 11.6 | 135.1% | R32 | Optional | Nein | 11.8 | 4.4635 | 18.85%
16014039 | Olimpia Splendid S.p.A. | Sherpa S3 E 4 | Luft / Wasser | 5.5 | 191% | 4.4 | 129.5% | R32 | Optional | Nein | 4.95 | 4.4675 | 18.77%
16014067 | Olimpia Splendid S.p.A. | Sherpa Aquadue S3 14T | Luft / Wasser | 13.7 | 185.6% | 12.1 | 135.6% | R32 | Optional | Nein | 12.9 | 4.39 | 20.18%
16014036 | Olimpia Splendid S.p.A. | Sherpa Aquadue Tower S3 12T | Luft / Wasser | 12 | 189.3% | 11.6 | 135.1% | R32 | Optional | Nein | 11.8 | 4.4615 | 18.88%
16014046 | Olimpia Splendid S.p.A. | Sherpa S3 12T | Luft / Wasser | 12 | 189.3% | 11.6 | 135.1% | R32 | Optional | Nein | 11.8 | 4.4615 | 18.88%
16011918 | Olimpia Splendid S.p.A. | Sherpa Monobloc S2 E 8 | Luft / Wasser | 7.9 | 204% | 7.25 | 143.6% | R32 | Ja | Optional | 7.575 | 4.798 | 12.76%
16014043 | Olimpia Splendid S.p.A. | Sherpa S3 12 | Luft / Wasser | 12 | 189.4% | 11.6 | 135.1% | R32 | Optional | Nein | 11.8 | 4.4635 | 18.85%
16014041 | Olimpia Splendid S.p.A. | Sherpa S3 E 8 | Luft / Wasser | 8.1 | 205.6% | 6.6 | 131.6% | R32 | Optional | Nein | 7.35 | 4.77 | 13.27%
16014035 | Olimpia Splendid S.p.A. | Sherpa Aquadue Tower S3 16 | Luft / Wasser | 15.2 | 181.7% | 13 | 133.3% | R32 | Optional | Nein | 14.1 | 4.3005 | 21.81%
16014038 | Olimpia Splendid S.p.A. | Sherpa Aquadue Tower S3 16T | Luft / Wasser | 15.2 | 181.6% | 13 | 133.2% | R32 | Optional | Nein | 14.1 | 4.298 | 21.85%
16014048 | Olimpia Splendid S.p.A. | Sherpa S3 16T | Luft / Wasser | 15.2 | 181.6% | 13 | 133.2% | R32 | Optional | Nein | 14.1 | 4.298 | 21.85%
16014047 | Olimpia Splendid S.p.A. | Sherpa S3 14T | Luft / Wasser | 13.7 | 185.6% | 12.1 | 135.6% | R32 | Optional | Nein | 12.9 | 4.39 | 20.18%
16014053 | Olimpia Splendid S.p.A. | Sherpa Tower S3 12 | Luft / Wasser | 12 | 189.4% | 11.6 | 135.1% | R32 | Optional | Nein | 11.8 | 4.4635 | 18.85%
16014059 | Olimpia Splendid S.p.A. | Sherpa Aquadue S3 E 4 | Luft / Wasser | 5.5 | 191% | 4.4 | 129.5% | R32 | Optional | Nein | 4.95 | 4.4675 | 18.77%
16014071 | Olimpia Splendid S.p.A. | Sherpa Aquadue Tower S3 E 8 | Luft / Wasser | 8.1 | 205.6% | 6.6 | 131.6% | R32 | Optional | Nein | 7.35 | 4.77 | 13.27%
16014055 | Olimpia Splendid S.p.A. | Sherpa Tower S3 16 | Luft / Wasser | 15.2 | 181.7% | 13 | 133.3% | R32 | Optional | Nein | 14.1 | 4.3005 | 21.81%
16014060 | Olimpia Splendid S.p.A. | Sherpa Aquadue S3 E 6 | Luft / Wasser | 6.8 | 195% | 5.7 | 137.9% | R32 | Optional | Nein | 6.25 | 4.5895 | 16.55%
16014063 | Olimpia Splendid S.p.A. | Sherpa Aquadue S3 12 | Luft / Wasser | 12 | 189.4% | 11.6 | 135.1% | R32 | Optional | Nein | 11.8 | 4.4635 | 18.85%
16014037 | Olimpia Splendid S.p.A. | Sherpa Aquadue Tower S3 14T | Luft / Wasser | 13.7 | 185.6% | 12.1 | 135.6% | R32 | Optional | Nein | 12.9 | 4.39 | 20.18%
16014068 | Olimpia Splendid S.p.A. | Sherpa Aquadue S3 16T | Luft / Wasser | 15.2 | 181.6% | 13 | 133.2% | R32 | Optional | Nein | 14.1 | 4.298 | 21.85%
16014050 | Olimpia Splendid S.p.A. | Sherpa Tower S3 E 6 | Luft / Wasser | 6.8 | 195% | 5.7 | 137.9% | R32 | Optional | Nein | 6.25 | 4.5895 | 16.55%
16014064 | Olimpia Splendid S.p.A. | Sherpa Aquadue S3 14 | Luft / Wasser | 13.7 | 185.7% | 12.1 | 135.6% | R32 | Optional | Nein | 12.9 | 4.392 | 20.15%
16011924 | Olimpia Splendid S.p.A. | Sherpa Monobloc S2 E 14T | Luft / Wasser | 14.2 | 192.5% | 14.2 | 141.8% | R32 | Ja | Optional | 14.2 | 4.559 | 17.11%
16014042 | Olimpia Splendid S.p.A. | Sherpa S3 E 10 | Luft / Wasser | 9.2 | 204.8% | 7.7 | 135.7% | R32 | Optional | Nein | 8.45 | 4.7745 | 13.19%
16014056 | Olimpia Splendid S.p.A. | Sherpa Tower S3 12T | Luft / Wasser | 12 | 189.3% | 11.6 | 135.1% | R32 | Optional | Nein | 11.8 | 4.4615 | 18.88%
16011920 | Olimpia Splendid S.p.A. | Sherpa Monobloc S2 E 12 | Luft / Wasser | 12.3 | 200.1% | 12.5 | 141.6% | R32 | Ja | Optional | 12.4 | 4.71 | 14.36%
16011919 | Olimpia Splendid S.p.A. | Sherpa Monobloc S2 E 10 | Luft / Wasser | 9.06 | 201.9% | 8.16 | 145.5% | R32 | Ja | Optional | 8.61 | 4.7655 | 13.35%
16014032 | Olimpia Splendid S.p.A. | Sherpa Aquadue Tower S3 E 10 | Luft / Wasser | 9.2 | 204.8% | 7.7 | 135.7% | R32 | Optional | Nein | 8.45 | 4.7745 | 13.19%
16011925 | Olimpia Splendid S.p.A. | Sherpa Monobloc S2 E 16T | Luft / Wasser | 15.2 | 190.5% | 14.7 | 140.7% | R32 | Ja | Optional | 14.95 | 4.5135 | 17.94%
16014066 | Olimpia Splendid S.p.A. | Sherpa Aquadue S3 12T | Luft / Wasser | 12 | 189.3% | 11.6 | 135.1% | R32 | Optional | Nein | 11.8 | 4.4615 | 18.88%
16014034 | Olimpia Splendid S.p.A. | Sherpa Aquadue Tower S3 14 | Luft / Wasser | 13.7 | 185.7% | 12.1 | 135.6% | R32 | Optional | Nein | 12.9 | 4.392 | 20.15%
16014054 | Olimpia Splendid S.p.A. | Sherpa Tower S3 14 | Luft / Wasser | 13.7 | 185.7% | 12.1 | 135.6% | R32 | Optional | Nein | 12.9 | 4.392 | 20.15%
16014045 | Olimpia Splendid S.p.A. | Sherpa S3 16 | Luft / Wasser | 15.2 | 181.7% | 13 | 133.3% | R32 | Optional | Nein | 14.1 | 4.3005 | 21.81%
16014065 | Olimpia Splendid S.p.A. | Sherpa Aquadue S3 16 | Luft / Wasser | 15.2 | 181.7% | 13 | 133.3% | R32 | Optional | Nein | 14.1 | 4.3005 | 21.81%
16014051 | Olimpia Splendid S.p.A. | Sherpa Tower S3 E 8 | Luft / Wasser | 8.1 | 205.6% | 6.6 | 131.6% | R32 | Optional | Nein | 7.35 | 4.77 | 13.27%
16011922 | Olimpia Splendid S.p.A. | Sherpa Monobloc S2 E 16 | Luft / Wasser | 15.23 | 190.5% | 14.7 | 140.6% | R32 | Ja | Optional | 14.965 | 4.513 | 17.95%
16018054 | Olymp Werk GmbH | OlyJet O20iP | Luft / Wasser | 10.49 | 190.7% | 10.86 | 162.3% | R290 | Ja | Ja | 10.675 | 4.6255 | 15.9%
16000920 | Olymp Werk GmbH | OLYJET 045A | Luft / Wasser | 32.5 | 172% | 30 | 128% | R407C | Ja | Ja | 31.25 | 4.08 | 25.82%
16000923 | Olymp Werk GmbH | OLYJET 15i | Luft / Wasser | 14.29 | 171.8% | 16.35 | 128.6% | R454B | Ja | Ja | 15.32 | 4.079 | 25.84%
16000913 | Olymp Werk GmbH | WP26 WHS500 | Luft / Wasser | 8 | 151% |  |  | R407C | Ja | Ja | 8 | 0 | n.a.
16000921 | Olymp Werk GmbH | OLYJET 07i | Luft / Wasser | 6.8 | 173.8% | 7.57 | 129.8% | R454B | Ja | Ja | 7.185 | 4.125 | 25%
16018041 | Olymp Werk GmbH | OlyJet O10iP | Luft / Wasser | 4.98 | 187% | 5.22 | 157% | R290 | Ja | Ja | 5.1 | 4.525 | 17.73%
16018033 | Olymp Werk GmbH | OlyJet O7iP | Luft / Wasser | 3.11 | 178% | 3.3 | 150% | R290 | Ja | Ja | 3.205 | 4.31 | 21.64%
16000918 | Olymp Werk GmbH | OLYJET 020A | Luft / Wasser | 17.1 | 164% | 15.6 | 128% | R407C | Ja | Ja | 16.35 | 3.92 | 28.73%
16000922 | Olymp Werk GmbH | OLYJET 10i | Luft / Wasser | 9.4 | 168.8% | 10.75 | 127.2% | R454B | Ja | Ja | 10.075 | 4.012 | 27.05%
16000916 | Olymp Werk GmbH | WP26 WHS800 | Luft / Wasser | 8 | 151% |  |  | R407C | Ja | Ja | 8 | 0 | n.a.
16018053 | Olymp Werk GmbH | OlyJet O15iP | Luft / Wasser | 7.73 | 191.7% | 8.08 | 162.6% | R290 | Ja | Ja | 7.905 | 4.647 | 15.51%
16000990 | Orange Energy GmbH & Co. KG | LWS40-EVI | Luft / Wasser | 47 | 173% | 47 | 136% | R410A | Ja | Ja | 47 | 4.14 | 24.73%
16011496 | Orange Energy GmbH & Co. KG | LWO27-EVI | Luft / Wasser | 32 | 172% | 27 | 136% | R410A | Ja | Ja | 29.5 | 4.12 | 25.09%
16010094 | Orange Energy GmbH & Co. KG | SWU23-EVI (Luft / Wasser) | Luft / Wasser | 20.6 | 174.6% | 21.5 | 144.2% | R410A | Ja | Optional | 21.05 | 4.213 | 23.4%
16000981 | Orange Energy GmbH & Co. KG | LWS14EVI | Luft / Wasser | 13.8 | 166.8% | 13.74 | 131.6% | R410A | Ja | Ja | 13.77 | 3.994 | 27.38%
16000959 | Orange Energy GmbH & Co. KG | LWO18EVI | Luft / Wasser | 18.5 | 168% | 18.42 | 132.4% | R410A | Ja | Ja | 18.46 | 4.022 | 26.87%
16011227 | Orange Energy GmbH & Co. KG | LWK27-EVI | Luft / Wasser | 32 | 172% | 32 | 136% | R410A | Ja | Ja | 32 | 4.12 | 25.09%
16011275 | Orange Energy GmbH & Co. KG | LWI27-EVI | Luft / Wasser | 32 | 172% | 27 | 136% | R410A | Ja | Ja | 29.5 | 4.12 | 25.09%
16000991 | Orange Energy GmbH & Co. KG | LWS47-EVI | Luft / Wasser | 54 | 170% | 54 | 134% | R410A | Ja | Ja | 54 | 4.07 | 26%
16010536 | Orange Energy GmbH & Co. KG | LWK47-EVI | Luft / Wasser | 54 | 170% | 54 | 134% | R410A | Ja | Ja | 54 | 4.07 | 26%
16010535 | Orange Energy GmbH & Co. KG | LWK35-EVI | Luft / Wasser | 42 | 173% | 42 | 136% | R410A | Ja | Ja | 42 | 4.14 | 24.73%
16010183 | Orange Energy GmbH & Co. KG | SWU11-EVI (Luft / Wasser) | Luft / Wasser | 10.38 | 170.5% | 10.71 | 132.7% | R410A | Ja | Optional | 10.545 | 4.0735 | 25.94%
16000962 | Orange Energy GmbH & Co. KG | LWO23EVI | Luft / Wasser | 23.5 | 172.4% | 23.39 | 136% | R410A | Ja | Ja | 23.445 | 4.128 | 24.95%
16000983 | Orange Energy GmbH & Co. KG | SWU18-EVI (Luft / Wasser) | Luft / Wasser | 17.9 | 168.1% | 18.5 | 132.4% | R410A | Ja | Optional | 18.2 | 4.024 | 26.84%
16000989 | Orange Energy GmbH & Co. KG | LWS35-EVI | Luft / Wasser | 42 | 173% | 42 | 136% | R410A | Ja | Ja | 42 | 4.14 | 24.73%
16000961 | Orange Energy GmbH & Co. KG | LWS18EVI | Luft / Wasser | 18.5 | 168% | 18.42 | 132.4% | R410A | Ja | Ja | 18.46 | 4.022 | 26.87%
16000988 | Orange Energy GmbH & Co. KG | LWS27-EVI | Luft / Wasser | 32 | 172% | 32 | 136% | R410A | Ja | Ja | 32 | 4.12 | 25.09%
16000980 | Orange Energy GmbH & Co. KG | LWS11EVI | Luft / Wasser | 9.32 | 161.2% | 9.28 | 127.6% | R410A | Ja | Ja | 9.3 | 3.862 | 29.78%
16000982 | Orange Energy GmbH & Co. KG | SWU14-EVI (Luft / Wasser) | Luft / Wasser | 13.2 | 170.4% | 17.7 | 134.4% | R410A | Ja | Optional | 15.45 | 4.08 | 25.82%
16000979 | Orange Energy GmbH & Co. KG | LWO14EVI | Luft / Wasser | 13.8 | 166.8% | 13.74 | 131.6% | R410A | Ja | Ja | 13.77 | 3.994 | 27.38%
16000964 | Orange Energy GmbH & Co. KG | LWS23EVI | Luft / Wasser | 23.5 | 172.4% | 23.39 | 136% | R410A | Ja | Ja | 23.445 | 4.128 | 24.95%
16011459 | OUTES GmbH | AHbS12VR3H/O & AHbS16VR3H/IP | Luft / Wasser | 12.02 | 189% | 10.2 | 135% | R32 | Ja | Nein | 11.11 | 4.455 | 19%
16011437 | OUTES GmbH | AHb06VR3HP | Luft / Wasser | 6.2 | 185% | 6.11 | 131% | R32 | Ja | Nein | 6.155 | 4.355 | 20.82%
16011443 | OUTES GmbH | AHb12VR3XP | Luft / Wasser | 12.02 | 186% | 10.2 | 139% | R32 | Ja | Nein | 11.11 | 4.415 | 19.73%
16014700 | OUTES GmbH | AHb14VR9XP | Luft / Wasser | 13.83 | 197% | 14.21 | 145% | R290 | Ja | Nein | 14.02 | 4.665 | 15.18%
16014698 | OUTES GmbH | AHb12VR9HP | Luft / Wasser | 12 | 197% | 12 | 149% | R290 | Ja | Nein | 12 | 4.685 | 14.82%
16011439 | OUTES GmbH | AHb10VR3HP | Luft / Wasser | 10.59 | 195% | 9.74 | 135% | R32 | Ja | Nein | 10.165 | 4.575 | 16.82%
16010542 | OUTES GmbH | AHbS10VR3H | Luft / Wasser | 8.9 | 194% | 8.2 | 141% | R32 | Optional | Optional | 8.55 | 4.585 | 16.64%
16010547 | OUTES GmbH | AHbS14VR3X | Luft / Wasser | 13.6 | 190% | 12 | 139% | R32 | Optional | Optional | 12.8 | 4.495 | 18.27%
16011441 | OUTES GmbH | AHb14VR3HP | Luft / Wasser | 13.47 | 185% | 11.85 | 136% | R32 | Ja | Nein | 12.66 | 4.38 | 20.36%
16010544 | OUTES GmbH | AHbS14VR3H | Luft / Wasser | 13.6 | 193% | 12 | 137% | R32 | Optional | Optional | 12.8 | 4.545 | 17.36%
16011462 | OUTES GmbH | AHbS12VR3X/O & AHbS16VR3X/IP | Luft / Wasser | 12.02 | 189% | 10.2 | 139% | R32 | Ja | Nein | 11.11 | 4.475 | 18.64%
16010541 | OUTES GmbH | AHbS08VR3H | Luft / Wasser | 8.2 | 194% | 8.2 | 142% | R32 | Optional | Optional | 8.2 | 4.59 | 16.55%
16011460 | OUTES GmbH | AHbS14VR3H/O & AHbS16VR3H/IP | Luft / Wasser | 13.47 | 187% | 11.85 | 140% | R32 | Ja | Nein | 12.66 | 4.44 | 19.27%
16010543 | OUTES GmbH | AHbS12VR3H | Luft / Wasser | 12.1 | 195% | 11.6 | 136% | R32 | Optional | Optional | 11.85 | 4.58 | 16.73%
16014701 | OUTES GmbH | AHb16VR9XP | Luft / Wasser | 15.57 | 189% | 15.58 | 145% | R290 | Ja | Nein | 15.575 | 4.505 | 18.09%
16010546 | OUTES GmbH | AHbS12VR3X | Luft / Wasser | 11.9 | 197% | 11.6 | 136% | R32 | Optional | Optional | 11.75 | 4.62 | 16%
16010539 | OUTES GmbH | AHbS04VR3H | Luft / Wasser | 5.5 | 196% | 4.6 | 137% | R32 | Optional | Optional | 5.05 | 4.605 | 16.27%
16010548 | OUTES GmbH | AHbS16VR3X | Luft / Wasser | 15.1 | 182% | 12.9 | 138% | R32 | Optional | Optional | 14 | 4.33 | 21.27%
16014694 | OUTES GmbH | AHb06VR9HP | Luft / Wasser | 6.08 | 192% | 6.1 | 149% | R290 | Ja | Nein | 6.09 | 4.585 | 16.64%
16011458 | OUTES GmbH | AHbS10VR3H/O & AHbS10VR3H/IP | Luft / Wasser | 10.59 | 194% | 9.57 | 141% | R32 | Ja | Nein | 10.08 | 4.585 | 16.64%
16010545 | OUTES GmbH | AHbS16VR3H | Luft / Wasser | 15.1 | 185% | 13.1 | 134% | R32 | Optional | Optional | 14.1 | 4.37 | 20.55%
16011455 | OUTES GmbH | AHbS4VR3H/O & AHbS6VR3H/IP | Luft / Wasser | 4.13 | 196% | 4.31 | 137% | R32 | Ja | Nein | 4.22 | 4.605 | 16.27%
16014695 | OUTES GmbH | AHb08VR9HP | Luft / Wasser | 7.22 | 196% | 6.94 | 149% | R290 | Ja | Nein | 7.08 | 4.665 | 15.18%
16011456 | OUTES GmbH | AHbS6VR3H/O & AHbS6VR3H/IP | Luft / Wasser | 6.2 | 200% | 6.86 | 141% | R32 | Ja | Nein | 6.53 | 4.705 | 14.45%
16010540 | OUTES GmbH | AHbS06VR3H | Luft / Wasser | 5.9 | 200% | 5.6 | 141% | R32 | Optional | Optional | 5.75 | 4.705 | 14.45%
16011442 | OUTES GmbH | AHb16VR3HP | Luft / Wasser | 15.62 | 185% | 15.18 | 138% | R32 | Ja | Nein | 15.4 | 4.39 | 20.18%
16011457 | OUTES GmbH | AHbS8VR3H/O & AHbS10VR3H/IP | Luft / Wasser | 8.44 | 194% | 8.47 | 142% | R32 | Ja | Nein | 8.455 | 4.59 | 16.55%
16011461 | OUTES GmbH | AHbS16VR3H/O & AHbS16VR3H/IP | Luft / Wasser | 15.62 | 187% | 15.18 | 141% | R32 | Ja | Nein | 15.4 | 4.445 | 19.18%
16011464 | OUTES GmbH | AHbS16VR3X/O & AHbS16VR3X/IP | Luft / Wasser | 15.62 | 188% | 15.18 | 142% | R32 | Ja | Nein | 15.4 | 4.47 | 18.73%
16011440 | OUTES GmbH | AHb12VR3HP | Luft / Wasser | 12.02 | 189% | 10.2 | 140% | R32 | Ja | Nein | 11.11 | 4.48 | 18.55%
16014697 | OUTES GmbH | AHb10VR9XP | Luft / Wasser | 10.15 | 196% | 10.3 | 148% | R290 | Ja | Nein | 10.225 | 4.66 | 15.27%
16014699 | OUTES GmbH | AHb12VR9XP | Luft / Wasser | 12 | 197% | 12 | 149% | R290 | Ja | Nein | 12 | 4.685 | 14.82%
16011436 | OUTES GmbH | AHb04VR3HP | Luft / Wasser | 4.12 | 195% | 4.3 | 139% | R32 | Ja | Nein | 4.21 | 4.595 | 16.45%
16011444 | OUTES GmbH | AHb14VR3XP | Luft / Wasser | 13.47 | 183% | 11.85 | 139% | R32 | Ja | Nein | 12.66 | 4.355 | 20.82%
16011463 | OUTES GmbH | AHbS14VR3X/O & AHbS16VR3X/IP | Luft / Wasser | 13.47 | 187% | 11.85 | 140% | R32 | Ja | Nein | 12.66 | 4.44 | 19.27%
16011454 | OUTES GmbH | AHb16VR3XP | Luft / Wasser | 15.62 | 187% | 15.18 | 142% | R32 | Ja | Nein | 15.4 | 4.45 | 19.09%
16011438 | OUTES GmbH | AHb08VR3HP | Luft / Wasser | 8.85 | 197% | 8.36 | 137% | R32 | Ja | Nein | 8.605 | 4.625 | 15.91%
16014696 | OUTES GmbH | AHb10VR9HP | Luft / Wasser | 10.1 | 192% | 10.19 | 147% | R290 | Ja | Nein | 10.145 | 4.575 | 16.82%
16001002 | Ovum Heiztechnik GmbH | OVUM AC16SP | Luft / Wasser | 13.2 | 194% | 11.5 | 136% | R410A | Ja | Ja | 12.35 | 4.56 | 17.09%
16001000 | Ovum Heiztechnik GmbH | OVUM AC12SP | Luft / Wasser | 10.1 | 193% | 9 | 135% | R410A | Ja | Ja | 9.55 | 4.535 | 17.55%
16014617 | Ovum Heiztechnik GmbH | AC520P | Luft / Wasser | 15.32 | 234% | 18.75 | 171% | R290 | Ja | Ja | 17.035 | 5.535 | -0.6364%
16011803 | Ovum Heiztechnik GmbH | OVUM AC417P | Luft / Wasser | 12.21 | 233% | 13.94 | 172% | R290 | Ja | Ja | 13.075 | 5.52 | -0.3636%
16011804 | Ovum Heiztechnik GmbH | OVUM AC312P | Luft / Wasser | 8.2 | 238% | 9.25 | 177% | R290 | Ja | Ja | 8.725 | 5.645 | -2.636%
16014618 | Ovum Heiztechnik GmbH | AC208P | Luft / Wasser | 6.1 | 221% | 7.21 | 157% | R290 | Ja | Ja | 6.655 | 5.205 | 5.364%
16000999 | Ovum Heiztechnik GmbH | OVUM AC12M | Luft / Wasser | 10.1 | 193% | 9 | 135% | R410A | Ja | Ja | 9.55 | 4.535 | 17.55%
16001001 | Ovum Heiztechnik GmbH | OVUM AC16M | Luft / Wasser | 13.2 | 194% | 11.5 | 136% | R410A | Ja | Ja | 12.35 | 4.56 | 17.09%
16000998 | Ovum Heiztechnik GmbH | OVUM AC08SP | Luft / Wasser | 8.3 | 198.4% | 7.3 | 139.1% | R410A | Ja | Ja | 7.8 | 4.6635 | 15.21%
16000997 | Ovum Heiztechnik GmbH | OVUM AC08M | Luft / Wasser | 8.3 | 198.4% | 7.3 | 139.1% | R410A | Ja | Ja | 7.8 | 4.6635 | 15.21%
16011349 | Ox int d.o.o. | LAFAT ECOLIFE 10 | Luft / Wasser | 7.75 | 164.5% | 8.01 | 125.1% | R32 | Ja | Ja | 7.88 | 3.9155 | 28.81%
16011366 | Ox int d.o.o. | LAFAT ECOLIFE 20 | Luft / Wasser | 16.9 | 157.6% | 20.61 | 125.1% | R32 | Ja | Ja | 18.755 | 3.7775 | 31.32%
16011367 | Ox int d.o.o. | LAFAT ECOLIFE 16T | Luft / Wasser | 12.89 | 157.6% | 12.92 | 125.1% | R32 | Ja | Ja | 12.905 | 3.7775 | 31.32%
16001044 | Panasonic Deutschland | AQUAREA [WH-UD07JE5 + WH-ADC0309J3E5] | Luft / Wasser | 6 | 193% | 7 | 130% | R32 | Ja | Ja | 6.5 | 4.51 | 18%
16001028 | Panasonic Deutschland | AQUAREA [WH-UQ09HE8 + WH-ADC0916H9E8] | Luft / Wasser | 9 | 181% | 9 | 130% | R410A | Ja | Ja | 9 | 4.27 | 22.36%
16010904 | Panasonic Deutschland | Aquarea [WH-ADC0509L6E5AN / WH-WDG05LE5] | Luft / Wasser | 5 | 200% | 5 | 142% | R290 | Ja | Ja | 5 | 4.71 | 14.36%
16010911 | Panasonic Deutschland | Aquarea [WH-SDC0309K3E5 / WH-UDZ03KE5] | Luft / Wasser | 4 | 200% | 3 | 136% | R32 | Ja | Ja | 3.5 | 4.68 | 14.91%
16001019 | Panasonic Deutschland | AQUAREA [WH-UD16HE8 + WH-SDC16H9E8] | Luft / Wasser | 12 | 190% | 13 | 130% | R410A | Ja | Ja | 12.5 | 4.45 | 19.09%
16015309 | Panasonic Deutschland | AQUAREA [WH-WXG12ME8 + WH-CME8] | Luft / Wasser | 12 | 186% | 12 | 143% | R290 | Optional | Ja | 12 | 4.435 | 19.36%
16001018 | Panasonic Deutschland | AQUAREA [WH-UD12HE8 + WH-SDC12H9E8] | Luft / Wasser | 10 | 190% | 9 | 134% | R410A | Ja | Ja | 9.5 | 4.47 | 18.73%
16001036 | Panasonic Deutschland | AQUAREA [WH-UD05JE5 + WH-ADC0309J3E5C] | Luft / Wasser | 5 | 200% | 4 | 136% | R32 | Ja | Ja | 4.5 | 4.68 | 14.91%
16010922 | Panasonic Deutschland | Aquarea [WH-SDC0509L3E5 / WH-WDG05LE5] | Luft / Wasser | 5 | 200% | 5 | 142% | R290 | Ja | Ja | 5 | 4.71 | 14.36%
16001033 | Panasonic Deutschland | AQUAREA [WH-MDC07J3E5] | Luft / Wasser | 6 | 193% | 7 | 130% | R32 | Ja | Ja | 6.5 | 4.51 | 18%
16011091 | Panasonic Deutschland | U-115CO | Luft / Wasser | 123 | 149% |  |  | R32 | Optional | Optional | 123 | 0 | n.a.
16001042 | Panasonic Deutschland | AQUAREA [WH-UD05JE5 + WH-ADC0309J3E5] | Luft / Wasser | 5 | 200% | 4 | 136% | R32 | Ja | Ja | 4.5 | 4.68 | 14.91%
16001056 | Panasonic Deutschland | AQUAREA [WH-MXC12J9E8] | Luft / Wasser | 9 | 195% | 9 | 140% | R32 | Ja | Ja | 9 | 4.6 | 16.36%
16010924 | Panasonic Deutschland | Aquarea [WH-SDC0509L3E5 / WH-WDG09LE5] | Luft / Wasser | 9 | 190% | 8.9 | 144% | R290 | Ja | Ja | 8.95 | 4.52 | 17.82%
16010913 | Panasonic Deutschland | Aquarea [WH-SDC0309K3E5 / WH-UDZ07KE5] | Luft / Wasser | 7 | 193% | 7 | 142% | R32 | Ja | Ja | 7 | 4.57 | 16.91%
16001023 | Panasonic Deutschland | AQUAREA [WH-UD12HE8 + WH-ADC0916H9E8] | Luft / Wasser | 10 | 190% | 9 | 134% | R410A | Ja | Ja | 9.5 | 4.47 | 18.73%
16001022 | Panasonic Deutschland | AQUAREA [WH-UD09HE8 + WH-ADC0916H9E8] | Luft / Wasser | 9 | 190% | 8 | 133% | R410A | Ja | Ja | 8.5 | 4.465 | 18.82%
16011082 | Panasonic Deutschland | U-115CN | Luft / Wasser | 123 | 149% |  |  | R32 | Optional | Optional | 123 | 0 | n.a.
16010930 | Panasonic Deutschland | Aquarea [WH-SXC12K6E5 / WH-UXZ12KE5] | Luft / Wasser | 12.1 | 195% | 12.1 | 140% | R32 | Ja | Ja | 12.1 | 4.6 | 16.36%
16015304 | Panasonic Deutschland | AQUAREA [WH-WXG09ME8 + WH-ADC0316M9E8AN2] | Luft / Wasser | 9 | 197% | 9 | 137% | R290 | Optional | Ja | 9 | 4.625 | 15.91%
16018642 | Panasonic Deutschland | Aquarea [WH-SXC12K9E8 + WH-UQZ12KE8] | Luft / Wasser | 13 | 175% | 13 | 131% | R32 | Ja | Ja | 13 | 4.155 | 24.45%
16016478 | Panasonic Deutschland | AQUAREA [WH-WXG16ME8 + WH-SDC0316M9E8] | Luft / Wasser | 16 | 187% | 16 | 145% | R290 | Optional | Ja | 16 | 4.465 | 18.82%
16010868 | Panasonic Deutschland | Aquarea [WH-ADC0309K3E5AN / WH-UDZ03KE5] | Luft / Wasser | 4 | 200% | 3 | 136% | R32 | Ja | Ja | 3.5 | 4.68 | 14.91%
16001173 | Panasonic Deutschland | AQUAREA [WH-MXC16J9E8 ] | Luft / Wasser | 13 | 176% | 16 | 129% | R32 | Ja | Ja | 14.5 | 4.165 | 24.27%
16010869 | Panasonic Deutschland | Aquarea [WH-ADC0309K3E5AN / WH-UDZ05KE5] | Luft / Wasser | 5 | 202% | 5 | 142% | R32 | Ja | Ja | 5 | 4.75 | 13.64%
16011085 | Panasonic Deutschland | U-170CN | Luft / Wasser | 182 | 160% |  |  | R32 | Optional | Optional | 182 | 0 | n.a.
16010873 | Panasonic Deutschland | Aquarea [WH-ADC0309K6E5 / WH-UDZ05KE5] | Luft / Wasser | 5 | 202% | 5 | 142% | R32 | Ja | Ja | 5 | 4.75 | 13.64%
16010902 | Panasonic Deutschland | Aquarea [WH-ADC0509L6E5 / WH-WDG07LE5] | Luft / Wasser | 7 | 195% | 7 | 142% | R290 | Ja | Ja | 7 | 4.61 | 16.18%
16001029 | Panasonic Deutschland | AQUAREA [WH-UQ12HE8 + WH-ADC0916H9E8] | Luft / Wasser | 12 | 170% | 12 | 130% | R410A | Ja | Ja | 12 | 4.05 | 26.36%
16016477 | Panasonic Deutschland | AQUAREA [WH-WXG16ME8 + WH-CME8] | Luft / Wasser | 16 | 187% | 16 | 145% | R290 | Optional | Ja | 16 | 4.465 | 18.82%
16011185 | Panasonic Deutschland | Aquarea [WH-ADC0912K6E5 / WH-UXZ12KE5] | Luft / Wasser | 12.1 | 195% | 12.1 | 140% | R32 | Ja | Ja | 12.1 | 4.6 | 16.36%
16010870 | Panasonic Deutschland | Aquarea [WH-ADC0309K3E5AN / WH-UDZ07KE5] | Luft / Wasser | 7 | 193% | 7 | 142% | R32 | Ja | Ja | 7 | 4.57 | 16.91%
16001014 | Panasonic Deutschland | AQUAREA [WH-UX12HE8 + WH-SXC12H9E8] | Luft / Wasser | 12 | 170% | 12 | 130% | R410A | Ja | Ja | 12 | 4.05 | 26.36%
16014083 | Panasonic Deutschland | P-AQAG0080HA | Luft / Wasser | 86.6 | 150.5% | 79.2 | 126% | R290 | Ja | Ja | 82.9 | 3.64 | 33.82%
16001032 | Panasonic Deutschland | AQUAREA [WH-MDC05J3E5] | Luft / Wasser | 5 | 202% | 5 | 142% | R32 | Ja | Ja | 5 | 4.75 | 13.64%
16010909 | Panasonic Deutschland | Aquarea [WH-ADC0912K6E5AN / WH-UXZ12KE5] | Luft / Wasser | 12.1 | 195% | 12.1 | 140% | R32 | Ja | Ja | 12.1 | 4.6 | 16.36%
16010899 | Panasonic Deutschland | Aquarea [WH-ADC0509L3E5AN / WH-WDG07LE5] | Luft / Wasser | 7 | 195% | 7 | 142% | R290 | Ja | Ja | 7 | 4.61 | 16.18%
16001046 | Panasonic Deutschland | AQUAREA [WH-UD09JE5-1 + WH-ADC0309J3E5] | Luft / Wasser | 7 | 193% | 7 | 130% | R32 | Ja | Ja | 7 | 4.51 | 18%
16011126 | Panasonic Deutschland | AQAZ0150HA | Luft / Wasser | 158 | 162% |  |  | R32 | Optional | Optional | 158 | 0 | n.a.
16016479 | Panasonic Deutschland | AQUAREA [WH-WXG16ME8 + WH-ADC0316M9E82] | Luft / Wasser | 16 | 187% | 16 | 145% | R290 | Optional | Ja | 16 | 4.465 | 18.82%
16011187 | Panasonic Deutschland | Aquarea [WH-SXC09K6E5 / WH-UXZ09KE5] | Luft / Wasser | 9 | 195% | 9 | 140% | R32 | Ja | Ja | 9 | 4.6 | 16.36%
16001025 | Panasonic Deutschland | AQUAREA [WH-UX09HE8 + WH-ADC0916H9E8] | Luft / Wasser | 9 | 181% | 9 | 130% | R410A | Ja | Ja | 9 | 4.27 | 22.36%
16010871 | Panasonic Deutschland | Aquarea [WH-ADC0309K3E5AN / WH-UDZ09KE5] | Luft / Wasser | 8 | 175% | 8 | 133% | R32 | Ja | Ja | 8 | 4.165 | 24.27%
16010898 | Panasonic Deutschland | Aquarea [WH-ADC0509L3E5AN / WH-WDG05LE5] | Luft / Wasser | 5 | 200% | 5 | 142% | R290 | Ja | Ja | 5 | 4.71 | 14.36%
16001035 | Panasonic Deutschland | AQUAREA [WH-UD03JE5 + WH-ADC0309J3E5C] | Luft / Wasser | 4 | 200% | 3 | 136% | R32 | Ja | Ja | 3.5 | 4.68 | 14.91%
16015306 | Panasonic Deutschland | AQUAREA [WH-WXG09ME8 + WH-SDC0316M9E8] | Luft / Wasser | 9 | 197% | 9 | 137% | R290 | Optional | Ja | 9 | 4.625 | 15.91%
16010901 | Panasonic Deutschland | Aquarea [WH-ADC0509L6E5 / WH-WDG05LE5] | Luft / Wasser | 5 | 200% | 5 | 142% | R290 | Ja | Ja | 5 | 4.71 | 14.36%
16011127 | Panasonic Deutschland | AQAZ0170HA | Luft / Wasser | 182 | 160% |  |  | R32 | Optional | Optional | 182 | 0 | n.a.
16015307 | Panasonic Deutschland | AQUAREA [WH-WXG12ME8 + WH-SDC0316M9E8] | Luft / Wasser | 12 | 186% | 12 | 143% | R290 | Optional | Ja | 12 | 4.435 | 19.36%
16011186 | Panasonic Deutschland | Aquarea [WH-ADC0912K9E8AN / WH-UXZ09KE8] | Luft / Wasser | 9 | 195% | 9 | 140% | R32 | Optional | Ja | 9 | 4.6 | 16.36%
16001026 | Panasonic Deutschland | AQUAREA [WH-UX12HE8 + WH-ADC0916H9E8] | Luft / Wasser | 12 | 170% | 12 | 130% | R410A | Ja | Ja | 12 | 4.05 | 26.36%
16011123 | Panasonic Deutschland | AQAZ0100HA | Luft / Wasser | 105 | 156% |  |  | R32 | Optional | Optional | 105 | 0 | n.a.
16001038 | Panasonic Deutschland | AQUAREA [WH-UD09JE5-1 + WH-ADC0309J3E5C] | Luft / Wasser | 7 | 193% | 7 | 130% | R32 | Ja | Ja | 7 | 4.51 | 18%
16010893 | Panasonic Deutschland | Aquarea [WH-ADC0309K6E5AN / WH-UDZ05KE5] | Luft / Wasser | 5 | 202% | 5 | 142% | R32 | Ja | Ja | 5 | 4.75 | 13.64%
16001037 | Panasonic Deutschland | AQUAREA [WH-UD07JE5 + WH-ADC0309J3E5C] | Luft / Wasser | 6 | 193% | 7 | 130% | R32 | Ja | Ja | 6.5 | 4.51 | 18%
16015301 | Panasonic Deutschland | AQUAREA [WH-UXZ16KE8 + WH-ADC16K9E8AN] | Luft / Wasser | 13 | 176% | 16 | 129% | R32 | Optional | Ja | 14.5 | 4.165 | 24.27%
16010928 | Panasonic Deutschland | Aquarea [WH-SXC09K3E5 / WH-UXZ09KE5] | Luft / Wasser | 9 | 195% | 9 | 140% | R32 | Ja | Ja | 9 | 4.6 | 16.36%
16001013 | Panasonic Deutschland | AQUAREA [WH-UX16HE8 + WH-SXC16H9E8] | Luft / Wasser | 16 | 160% | 16 | 125% | R410A | Ja | Ja | 16 | 3.825 | 30.45%
16015305 | Panasonic Deutschland | AQUAREA [WH-WXG12ME8 + WH-ADC0316M9E8AN2] | Luft / Wasser | 12 | 186% | 12 | 143% | R290 | Optional | Ja | 12 | 4.435 | 19.36%
16010912 | Panasonic Deutschland | Aquarea [WH-SDC0309K3E5 / WH-UDZ05KE5] | Luft / Wasser | 5 | 202% | 5 | 142% | R32 | Ja | Ja | 5 | 4.75 | 13.64%
16010894 | Panasonic Deutschland | Aquarea [WH-ADC0309K6E5AN / WH-UDZ07KE5] | Luft / Wasser | 7 | 193% | 7 | 142% | R32 | Ja | Ja | 7 | 4.57 | 16.91%
16011092 | Panasonic Deutschland | U-130CO | Luft / Wasser | 137 | 152% |  |  | R32 | Optional | Optional | 137 | 0 | n.a.
16011500 | Panasonic Deutschland | AQAZ0075HA | Luft / Wasser | 80.2 | 148.8% |  |  | R32 | Optional | Optional | 80.2 | 0 | n.a.
16010919 | Panasonic Deutschland | Aquarea [WH-SDC0309K6E5 / WH-UDZ03KE5] | Luft / Wasser | 4 | 200% | 3 | 136% | R32 | Ja | Ja | 3.5 | 4.68 | 14.91%
16001040 | Panasonic Deutschland | AQUAREA [WH-UD03JE5 + WH-ADC0309J3E5] | Luft / Wasser | 4 | 200% | 3 | 136% | R32 | Ja | Ja | 3.5 | 4.68 | 14.91%
16011118 | Panasonic Deutschland | U-150CO | Luft / Wasser | 158 | 162% |  |  | R32 | Optional | Optional | 158 | 0 | n.a.
16010903 | Panasonic Deutschland | Aquarea [WH-ADC0509L6E5 / WH-WDG09LE5] | Luft / Wasser | 9 | 190% | 8.9 | 144% | R290 | Ja | Ja | 8.95 | 4.52 | 17.82%
16014082 | Panasonic Deutschland | P-AQAG0070HA | Luft / Wasser | 76.4 | 151.8% | 70.1 | 127.3% | R290 | Ja | Ja | 73.25 | 3.6725 | 33.23%
16011501 | Panasonic Deutschland | Aquarea [WH-ADC0912K9E8AN / WH-UXZ12KE8] | Luft / Wasser | 12 | 180% | 12 | 135% | R32 | Optional | Ja | 12 | 4.275 | 22.27%
16017070 | Panasonic Deutschland | AQUAREA [WH-WXG30ME8 + WH-CME8L] | Luft / Wasser | 30 | 155% | 30 | 135% | R290 | Optional | Ja | 30 | 3.775 | 31.36%
16016480 | Panasonic Deutschland | AQUAREA [WH-WXG20ME8 + WH-CME8L] | Luft / Wasser | 20 | 171% | 20 | 141% | R290 | Ja | Ja | 20 | 4.125 | 25%
16010927 | Panasonic Deutschland | Aquarea [WH-SDC0509L6E5 / WH-WDG09LE5] | Luft / Wasser | 9 | 190% | 8.9 | 144% | R290 | Ja | Ja | 8.95 | 4.52 | 17.82%
16010923 | Panasonic Deutschland | Aquarea [WH-SDC0509L3E5 / WH-WDG07LE5] | Luft / Wasser | 7 | 195% | 7 | 142% | R290 | Ja | Ja | 7 | 4.61 | 16.18%
16011089 | Panasonic Deutschland | U-085CO | Luft / Wasser | 86.2 | 157% |  |  | R32 | Optional | Optional | 86.2 | 0 | n.a.
16011083 | Panasonic Deutschland | U-130CN | Luft / Wasser | 137 | 152% |  |  | R32 | Optional | Optional | 137 | 0 | n.a.
16001021 | Panasonic Deutschland | AQUAREA [WH-UQ12HE8 + WH-SQC12H9E8] | Luft / Wasser | 12 | 170% | 12 | 130% | R410A | Ja | Ja | 12 | 4.05 | 26.36%
16010918 | Panasonic Deutschland | Aquarea [WH-SDC0309K3E5 / WH-UDZ09KE5] | Luft / Wasser | 8 | 175% | 8 | 133% | R32 | Ja | Ja | 8 | 4.165 | 24.27%
16010896 | Panasonic Deutschland | Aquarea [WH-ADC0509L3E5 / WH-WDG07LE5] | Luft / Wasser | 7 | 195% | 7 | 142% | R290 | Ja | Ja | 7 | 4.61 | 16.18%
16011250 | Panasonic Deutschland | Aquarea [WH-SDC0309K6E5 / WH-UDZ07KE5] | Luft / Wasser | 7 | 193% | 7 | 142% | R32 | Ja | Ja | 7 | 4.57 | 16.91%
16001045 | Panasonic Deutschland | AQUAREA [WH-UD09JE5-1 + WH-SDC0709J3E5] | Luft / Wasser | 7 | 193% | 7 | 130% | R32 | Ja | Ja | 7 | 4.51 | 18%
16011120 | Panasonic Deutschland | AQAZ0050HA | Luft / Wasser | 52.2 | 152.8% |  |  | R32 | Optional | Optional | 52.2 | 0 | n.a.
16001016 | Panasonic Deutschland | AQUAREA [WH-UQ16HE8 + WH-SQC16H9E8] | Luft / Wasser | 16 | 160% | 16 | 125% | R410A | Ja | Ja | 16 | 3.825 | 30.45%
16010872 | Panasonic Deutschland | Aquarea [WH-ADC0309K6E5 / WH-UDZ03KE5] | Luft / Wasser | 4 | 200% | 3 | 136% | R32 | Ja | Ja | 3.5 | 4.68 | 14.91%
16011084 | Panasonic Deutschland | U-150CN | Luft / Wasser | 158 | 162% |  |  | R32 | Optional | Optional | 158 | 0 | n.a.
16011502 | Panasonic Deutschland | Aquarea [WH-SXC09K3E8 / WH-UXZ09KE8] | Luft / Wasser | 9 | 195% | 9 | 140% | R32 | Optional | Ja | 9 | 4.6 | 16.36%
16011080 | Panasonic Deutschland | U-085CN | Luft / Wasser | 86.2 | 157% |  |  | R32 | Optional | Optional | 86.2 | 0 | n.a.
16010866 | Panasonic Deutschland | Aquarea [WH-ADC0309K3E5 / WH-UDZ07KE5] | Luft / Wasser | 7 | 193% | 7 | 142% | R32 | Ja | Ja | 7 | 4.57 | 16.91%
16001024 | Panasonic Deutschland | AQUAREA [WH-UD16HE8 + WH-ADC0916H9E8] | Luft / Wasser | 12 | 190% | 13 | 130% | R410A | Ja | Ja | 12.5 | 4.45 | 19.09%
16017418 | Panasonic Deutschland | P-AQADZ0270HA EC | Luft / Wasser | 294 | 149.7% |  |  | R32 | Optional | Optional | 294 | 0 | n.a.
16001055 | Panasonic Deutschland | AQUAREA [WH-MXC09J3E8] | Luft / Wasser | 9 | 195% | 9 | 140% | R32 | Ja | Ja | 9 | 4.6 | 16.36%
16015311 | Panasonic Deutschland | AQUAREA [WH-WXG12ME8 + WH-ADC0316M9E82] | Luft / Wasser | 12 | 186% | 12 | 143% | R290 | Optional | Ja | 12 | 4.435 | 19.36%
16018518 | Panasonic Deutschland | Aquarea [WH-SDC16K9E8 / WH-UDZ16KE8] | Luft / Wasser | 16 | 176% | 14.7 | 133% | R32 | Ja | Ja | 15.35 | 4.185 | 23.91%
16015303 | Panasonic Deutschland | AQUAREA [WH-UXZ16KE8 + WH-SXC16K9E8] | Luft / Wasser | 13 | 176% | 16 | 129% | R32 | Optional | Ja | 14.5 | 4.165 | 24.27%
16011503 | Panasonic Deutschland | Aquarea [WH-SXC12K9E8 / WH-UXZ12KE8] | Luft / Wasser | 12 | 180% | 12 | 135% | R32 | Optional | Ja | 12 | 4.275 | 22.27%
16011497 | Panasonic Deutschland | Aquarea [WH-ADC0912K9E8 / WH-UXZ09KE8] | Luft / Wasser | 9 | 195% | 9 | 140% | R32 | Optional | Ja | 9 | 4.6 | 16.36%
16010864 | Panasonic Deutschland | Aquarea [WH-ADC0309K3E5 / WH-UDZ03KE5] | Luft / Wasser | 4 | 200% | 3 | 136% | R32 | Ja | Ja | 3.5 | 4.68 | 14.91%
16017417 | Panasonic Deutschland | P-AQADZ0220HA EC | Luft / Wasser | 227 | 151.3% |  |  | R32 | Optional | Optional | 227 | 0 | n.a.
16001027 | Panasonic Deutschland | AQUAREA [WH-UX16HE8 + WH-ADC0916H9E8] | Luft / Wasser | 16 | 160% | 16 | 125% | R410A | Ja | Ja | 16 | 3.825 | 30.45%
16018638 | Panasonic Deutschland | Aquarea [WH-SXC09K9E8 + WH-UQZ09KE8] | Luft / Wasser | 13 | 175% | 13 | 125% | R32 | Ja | Ja | 13 | 4.125 | 25%
16011090 | Panasonic Deutschland | U-100CO | Luft / Wasser | 105 | 156% |  |  | R32 | Optional | Optional | 105 | 0 | n.a.
16016481 | Panasonic Deutschland | AQUAREA [WH-WXG25ME8 + WH-CME8L] | Luft / Wasser | 25 | 167% | 25 | 140% | R290 | Ja | Ja | 25 | 4.04 | 26.55%
16011081 | Panasonic Deutschland | U-100CN | Luft / Wasser | 105 | 156% |  |  | R32 | Optional | Optional | 105 | 0 | n.a.
16015302 | Panasonic Deutschland | AQUAREA [WH-UXZ16KE8 + WH-ADC16K9E8] | Luft / Wasser | 13 | 176% | 16 | 129% | R32 | Optional | Ja | 14.5 | 4.165 | 24.27%
16011121 | Panasonic Deutschland | AQAZ0070HA | Luft / Wasser | 72.1 | 145.3% |  |  | R32 | Optional | Optional | 72.1 | 0 | n.a.
16018519 | Panasonic Deutschland | Aquarea [WH-ADC16K9E8AN / WH-UDZ16KE8] | Luft / Wasser | 16 | 176% | 14.7 | 133% | R32 | Ja | Ja | 15.35 | 4.185 | 23.91%
16018641 | Panasonic Deutschland | Aquarea [WH-ADC0912K9E8AN + WH-UQZ09KE8] | Luft / Wasser | 13 | 175% | 13 | 125% | R32 | Ja | Ja | 13 | 4.125 | 25%
16001015 | Panasonic Deutschland | AQUAREA [WH-UX09HE8 + WH-SXC09H3E8] | Luft / Wasser | 9 | 181% | 9 | 130% | R410A | Ja | Ja | 9 | 4.27 | 22.36%
16010908 | Panasonic Deutschland | Aquarea [WH-ADC0912K6E5AN / WH-UXZ09KE5] | Luft / Wasser | 9 | 195% | 9 | 140% | R32 | Ja | Ja | 9 | 4.6 | 16.36%
16010900 | Panasonic Deutschland | Aquarea [WH-ADC0509L3E5AN / WH-WDG09LE5] | Luft / Wasser | 9 | 190% | 8.9 | 144% | R290 | Ja | Ja | 8.95 | 4.52 | 17.82%
16010875 | Panasonic Deutschland | Aquarea [WH-ADC0309K6E5AN / WH-UDZ03KE5] | Luft / Wasser | 4 | 200% | 3 | 136% | R32 | Ja | Ja | 3.5 | 4.68 | 14.91%
16011122 | Panasonic Deutschland | AQAZ0085HA | Luft / Wasser | 86.2 | 157% |  |  | R32 | Optional | Optional | 86.2 | 0 | n.a.
16010910 | Panasonic Deutschland | Aquarea [WH-ADC0912K9E8 / WH-UXZ12KE8] | Luft / Wasser | 12 | 180% | 12 | 135% | R32 | Optional | Ja | 12 | 4.275 | 22.27%
16010865 | Panasonic Deutschland | Aquarea [WH-ADC0309K3E5 / WH-UDZ05KE5] | Luft / Wasser | 5 | 202% | 5 | 142% | R32 | Ja | Ja | 5 | 4.75 | 13.64%
16015310 | Panasonic Deutschland | AQUAREA [WH-WXG09ME8 + WH-ADC0316M9E82] | Luft / Wasser | 9 | 197% | 9 | 137% | R290 | Optional | Ja | 9 | 4.625 | 15.91%
16001020 | Panasonic Deutschland | AQUAREA [WH-UQ09HE8 + WH-SQC09H3E8] | Luft / Wasser | 9 | 181% | 9 | 130% | R410A | Ja | Ja | 9 | 4.27 | 22.36%
16010874 | Panasonic Deutschland | Aquarea [WH-ADC0309K6E5 / WH-UDZ07KE5] | Luft / Wasser | 7 | 193% | 7 | 142% | R32 | Ja | Ja | 7 | 4.57 | 16.91%
16011239 | Panasonic Deutschland | Aquarea [WH-ADC0509L3E5 / WH-WDG05LE5] | Luft / Wasser | 5 | 200% | 5 | 142% | R290 | Ja | Ja | 5 | 4.71 | 14.36%
16010895 | Panasonic Deutschland | Aquarea [WH-ADC0309K6E5AN / WH-UDZ09KE5] | Luft / Wasser | 8 | 175% | 8 | 133% | R32 | Ja | Ja | 8 | 4.165 | 24.27%
16010921 | Panasonic Deutschland | Aquarea [WH-SDC0309K6E5 / WH-UDZ09KE5] | Luft / Wasser | 8 | 175% | 8 | 133% | R32 | Ja | Ja | 8 | 4.165 | 24.27%
16010905 | Panasonic Deutschland | Aquarea [WH-ADC0509L6E5AN / WH-WDG07LE5] | Luft / Wasser | 7 | 195% | 7 | 142% | R290 | Ja | Ja | 7 | 4.61 | 16.18%
16010906 | Panasonic Deutschland | Aquarea [WH-ADC0509L6E5AN / WH-WDG09LE5] | Luft / Wasser | 9 | 190% | 8.9 | 144% | R290 | Ja | Ja | 8.95 | 4.52 | 17.82%
16017419 | Panasonic Deutschland | P-AQADZ0300HA EC | Luft / Wasser | 300 | 153.7% |  |  | R32 | Optional | Optional | 300 | 0 | n.a.
16011119 | Panasonic Deutschland | U-170CO | Luft / Wasser | 182 | 160% |  |  | R32 | Optional | Optional | 182 | 0 | n.a.
16011125 | Panasonic Deutschland | AQAZ0130HA | Luft / Wasser | 137 | 152% |  |  | R32 | Optional | Optional | 137 | 0 | n.a.
16001017 | Panasonic Deutschland | AQUAREA [WH-UD09HE8 + WH-SDC09H3E8] | Luft / Wasser | 9 | 190% | 8 | 133% | R410A | Ja | Ja | 8.5 | 4.465 | 18.82%
16001041 | Panasonic Deutschland | AQUAREA [WH-UD05JE5 + WH-SDC0305J3E5] | Luft / Wasser | 5 | 200% | 4 | 136% | R32 | Ja | Ja | 4.5 | 4.68 | 14.91%
16018520 | Panasonic Deutschland | Aquarea [WH-ADC16K9E8AN3 / WH-UDZ16KE8] | Luft / Wasser | 16 | 176% | 14.7 | 133% | R32 | Ja | Ja | 15.35 | 4.185 | 23.91%
16010897 | Panasonic Deutschland | Aquarea [WH-ADC0509L3E5 / WH-WDG09LE5] | Luft / Wasser | 9 | 190% | 8.9 | 144% | R290 | Ja | Ja | 8.95 | 4.52 | 17.82%
16001043 | Panasonic Deutschland | AQUAREA [WH-UD07JE5 + WH-SDC0709J3E5] | Luft / Wasser | 6 | 193% | 7 | 130% | R32 | Ja | Ja | 6.5 | 4.51 | 18%
16011124 | Panasonic Deutschland | AQAZ0115HA | Luft / Wasser | 123 | 149% |  |  | R32 | Optional | Optional | 123 | 0 | n.a.
16001049 | Panasonic Deutschland | AQUAREA [WH-MXC16H9E8] | Luft / Wasser | 16 | 160% | 16 | 125% | R410A | Ja | Ja | 16 | 3.825 | 30.45%
16018643 | Panasonic Deutschland | Aquarea [WH-ADC0912K9E8AN + WH-UQZ12KE8] | Luft / Wasser | 13 | 175% | 13 | 131% | R32 | Ja | Ja | 13 | 4.155 | 24.45%
16001030 | Panasonic Deutschland | AQUAREA [WH-UQ16HE8 + WH-ADC0916H9E8] | Luft / Wasser | 16 | 160% | 16 | 125% | R410A | Ja | Ja | 16 | 3.825 | 30.45%
16001034 | Panasonic Deutschland | AQUAREA [WH-MDC09J3E5 ] | Luft / Wasser | 7 | 193% | 8 | 130% | R32 | Ja | Ja | 7.5 | 4.51 | 18%
16010920 | Panasonic Deutschland | Aquarea [WH-SDC0309K6E5 / WH-UDZ05KE5] | Luft / Wasser | 5 | 202% | 5 | 142% | R32 | Ja | Ja | 5 | 4.75 | 13.64%
16001177 | Panasonic Deutschland | U-10ME2E8 / PAW-250WP5G1 | Luft / Wasser | 19 | 152% |  |  | R410A | Ja | Ja | 19 | 0 | n.a.
16010907 | Panasonic Deutschland | Aquarea [WH-ADC0912K6E5 / WH-UXZ09KE5] | Luft / Wasser | 9 | 195% | 9 | 140% | R32 | Ja | Ja | 9 | 4.6 | 16.36%
16010926 | Panasonic Deutschland | Aquarea [WH-SDC0509L6E5 / WH-WDG07LE5] | Luft / Wasser | 7 | 195% | 7 | 142% | R290 | Ja | Ja | 7 | 4.61 | 16.18%
16010925 | Panasonic Deutschland | Aquarea [WH-SDC0509L6E5 / WH-WDG05LE5] | Luft / Wasser | 5 | 200% | 5 | 142% | R290 | Ja | Ja | 5 | 4.71 | 14.36%
16010929 | Panasonic Deutschland | Aquarea [WH-SXC09K9E8 / WH-UXZ09KE8] | Luft / Wasser | 9 | 195% | 9 | 140% | R32 | Optional | Ja | 9 | 4.6 | 16.36%
16015308 | Panasonic Deutschland | AQUAREA [WH-WXG09ME8 + WH-CME8] | Luft / Wasser | 9 | 197% | 9 | 137% | R290 | Optional | Ja | 9 | 4.625 | 15.91%
16010867 | Panasonic Deutschland | Aquarea [WH-ADC0309K3E5 / WH-UDZ09KE5] | Luft / Wasser | 8 | 175% | 8 | 133% | R32 | Ja | Ja | 8 | 4.165 | 24.27%
16011238 | Panasonic Deutschland | Aquarea [WH-ADC0309K6E5 / WH-UDZ09KE5] | Luft / Wasser | 8 | 175% | 8 | 133% | R32 | Ja | Ja | 8 | 4.165 | 24.27%
16001178 | Panasonic Deutschland | U-20ME2E8 / PAW-500WP5G1 | Luft / Wasser | 36 | 152% |  |  | R410A | Ja | Ja | 36 | 0 | n.a.
16001039 | Panasonic Deutschland | AQUAREA [WH-UD03JE5 + WH-SDC0305J3E5] | Luft / Wasser | 4 | 200% | 3 | 136% | R32 | Ja | Ja | 3.5 | 4.68 | 14.91%
16017809 | Photomate s.r.o. | ERApro 13 kW 400 V + DHWU9 (EP0133PH + IUDH093PH) | Luft / Wasser | 9.91 | 204% | 9.84 | 150% | R290 | Ja | Ja | 9.875 | 4.83 | 12.18%
16017792 | Photomate s.r.o. | ERApro 9 kW 230 V + HU9 (EP0091PH + IUHU093PH) | Luft / Wasser | 7.03 | 201% | 7.07 | 148% | R290 | Ja | Ja | 7.05 | 4.76 | 13.45%
16017799 | Photomate s.r.o. | ERApro 13 kW 230 V + DHWU9 (EP0131PH + IUDH093PH) | Luft / Wasser | 9.91 | 204% | 9.84 | 150% | R290 | Ja | Ja | 9.875 | 4.83 | 12.18%
16017701 | Photomate s.r.o. | ERA PRO 6 kW 230 V + HU 9 (EP0061PH + IUHU093PH) | Luft / Wasser | 4.79 | 202% | 4.88 | 145% | R290 | Ja | Ja | 4.835 | 4.765 | 13.36%
16017798 | Photomate s.r.o. | ERApro 13 kW 230 V + HU9 (EP0131PH + IUHU093PH) | Luft / Wasser | 9.91 | 204% | 9.84 | 150% | R290 | Ja | Ja | 9.875 | 4.83 | 12.18%
16017808 | Photomate s.r.o. | ERApro 13 kW 400 V + HU9 (EP0133PH + IUHU093PH) | Luft / Wasser | 9.91 | 204% | 9.84 | 150% | R290 | Ja | Ja | 9.875 | 4.83 | 12.18%
16017807 | Photomate s.r.o. | ERApro 13 kW 400 V + CU1 (EP0133PH + IUCU011PH) | Luft / Wasser | 9.91 | 204% | 9.84 | 150% | R290 | Ja | Ja | 9.875 | 4.83 | 12.18%
16017803 | Photomate s.r.o. | ERApro 16 kW 400 V + DHWU9 (EP00163PH + IUDH093PH) | Luft / Wasser | 12.35 | 201% | 12.23 | 149% | R290 | Ja | Ja | 12.29 | 4.765 | 13.36%
16017793 | Photomate s.r.o. | ERApro 9 kW 230 V + DHWU 9 (EP0091PH + IUDH093PH) | Luft / Wasser | 7.03 | 201% | 7.07 | 148% | R290 | Ja | Ja | 7.05 | 4.76 | 13.45%
16017797 | Photomate s.r.o. | ERApro 13 kW 230 V + CU1 (EP0131PH + IUCU011PH) | Luft / Wasser | 9.91 | 204% | 9.84 | 150% | R290 | Ja | Ja | 9.875 | 4.83 | 12.18%
16017806 | Photomate s.r.o. | ERApro 9 kW 400 V + DHWU 9 (EP0093PH + IUDH093PH) | Luft / Wasser | 7.03 | 201% | 7.07 | 148% | R290 | Ja | Ja | 7.05 | 4.76 | 13.45%
16017800 | Photomate s.r.o. | ERApro 16 kW 400 V + CU1 (EP00163PH + IUCU011PH) | Luft / Wasser | 12.35 | 201% | 12.23 | 149% | R290 | Ja | Ja | 12.29 | 4.765 | 13.36%
16017702 | Photomate s.r.o. | ERA PRO 6 kW 230 V + CU1 (EP0061PH + IUCU011PH) | Luft / Wasser | 4.79 | 202% | 4.88 | 145% | R290 | Ja | Ja | 4.835 | 4.765 | 13.36%
16017805 | Photomate s.r.o. | ERApro 9 kW 400 V + HU9 (EP0093PH + IUHU093PH) | Luft / Wasser | 7.03 | 201% | 7.07 | 148% | R290 | Ja | Ja | 7.05 | 4.76 | 13.45%
16017791 | Photomate s.r.o. | ERApro 9 kW 230 V + CU1 (EP0091PH + IUCU011PH) | Luft / Wasser | 7.03 | 201% | 7.07 | 148% | R290 | Ja | Ja | 7.05 | 4.76 | 13.45%
16017804 | Photomate s.r.o. | ERApro 9 kW 400 V + CU1 (EP0093PH + IUCU011PH) | Luft / Wasser | 7.03 | 201% | 7.07 | 148% | R290 | Ja | Ja | 7.05 | 4.76 | 13.45%
16017802 | Photomate s.r.o. | ERApro 16 kW 400 V + HU9 (EP00163PH + IUHU093PH) | Luft / Wasser | 12.35 | 201% | 12.23 | 149% | R290 | Ja | Ja | 12.29 | 4.765 | 13.36%
16017700 | Photomate s.r.o. | ERA PRO 6 kW 230 V + DHWU9 200Liter (EP0061PH + IUDH093PH) | Luft / Wasser | 4.79 | 202% | 4.88 | 145% | R290 | Ja | Ja | 4.835 | 4.765 | 13.36%
16018244 | Pollmann Technik GmH & CoKG | Airflex 16N | Luft / Wasser | 14.7 | 182.6% | 14.4 | 141.6% | R290 | Ja | Ja | 14.55 | 4.36 | 20.73%
16001205 | Pollmann Technik GmH & CoKG | AIRFLEX 12 | Luft / Wasser | 10.4 | 170.7% | 8.6 | 131.9% | R32 | Ja | Ja | 9.5 | 4.0735 | 25.94%
16018050 | Pollmann Technik GmH & CoKG | Airflex Top 11N | Luft / Wasser | 4.98 | 187.1% | 5.22 | 157.1% | R290 | Ja | Ja | 5.1 | 4.5275 | 17.68%
16014878 | Pollmann Technik GmH & CoKG | Airflex Top Mini | Luft / Wasser | 3.21 | 145% |  |  | R410A | Ja | Ja | 3.21 | 0 | n.a.
16018052 | Pollmann Technik GmH & CoKG | Airflex Top 20N | Luft / Wasser | 10.5 | 190.7% | 10.87 | 162.3% | R290 | Ja | Ja | 10.685 | 4.6255 | 15.9%
16018051 | Pollmann Technik GmH & CoKG | Airflex Top 15N | Luft / Wasser | 7.73 | 191.7% | 8.08 | 162.6% | R290 | Ja | Ja | 7.905 | 4.647 | 15.51%
16001217 | Pollmann Technik GmH & CoKG | AIRFLEX 10 | Luft / Wasser | 9.17 | 205% | 7.67 | 137% | R32 | Ja | Ja | 8.42 | 4.785 | 13%
16018049 | Pollmann Technik GmH & CoKG | Airflex Top 7N | Luft / Wasser | 3.11 | 178% | 3.3 | 150.5% | R290 | Ja | Ja | 3.205 | 4.3125 | 21.59%
16001209 | Pollmann Technik GmH & CoKG | Airflex 45 C | Luft / Wasser | 32.47 | 171.6% | 34.16 | 129.2% | R407C | Ja | Ja | 33.315 | 4.078 | 25.85%
16018445 | Pollmann Technik GmH & CoKG | BEN DUAL-AIR | Luft / Wasser | 4.6 | 174.8% | 4.6 | 140.8% | R290 | Ja | Ja | 4.6 | 4.2 | 23.64%
16001207 | Pollmann Technik GmH & CoKG | AIRFLEX TOP 7 | Luft / Wasser | 6.8 | 173.8% | 7.57 | 129.8% | R454B | Ja | Ja | 7.185 | 4.125 | 25%
16001216 | Pollmann Technik GmH & CoKG | AIRFLEX 6 | Luft / Wasser | 6.82 | 195% | 5.7 | 138% | R32 | Ja | Ja | 6.26 | 4.59 | 16.55%
16010353 | Pollmann Technik GmH & CoKG | AIRFLEX TOP 15 | Luft / Wasser | 14.29 | 171.8% | 16.35 | 128.6% | R454B | Ja | Ja | 15.32 | 4.079 | 25.84%
16010369 | Pollmann Technik GmH & CoKG | AIRFLEX 16 | Luft / Wasser | 15.2 | 186% | 13 | 136% | R32 | Ja | Ja | 14.1 | 4.4 | 20%
16001208 | Pollmann Technik GmH & CoKG | Airflex 25 C | Luft / Wasser | 24.26 | 165.6% | 20.8 | 137.6% | R407C | Ja | Ja | 22.53 | 4 | 27.27%
16001204 | Pollmann Technik GmH & CoKG | AIRFLEX 8 | Luft / Wasser | 8.1 | 178.5% | 6.6 | 139% | R32 | Ja | Ja | 7.35 | 4.265 | 22.45%
16001206 | Pollmann Technik GmH & CoKG | AIRFLEX TOP 11 | Luft / Wasser | 9.4 | 168.1% | 10.75 | 127.2% | R454B | Ja | Ja | 10.075 | 3.998 | 27.31%
16015125 | POWER WORLD MACHINERY EQUIPMENT CO., LTD | PW060-DKZLRS-E/S | Luft / Wasser | 13.97 | 185.7% | 13.99 | 139.5% | R290 | Ja | Ja | 13.98 | 4.4115 | 19.79%
16001229 | POWER WORLD MACHINERY EQUIPMENT CO., LTD | PW050-DKZLRS-A | Luft / Wasser | 16.2 | 179.6% | 17 | 133.6% | R32 | Ja | Nein | 16.6 | 4.26 | 22.55%
16001234 | POWER WORLD MACHINERY EQUIPMENT CO., LTD | PW040-DKZLRS-B/S | Luft / Wasser | 7 | 176.4% | 7 | 127.4% | R32 | Ja | Nein | 7 | 4.165 | 24.27%
16015124 | POWER WORLD MACHINERY EQUIPMENT CO., LTD | PW055-DKZLRS-E | Luft / Wasser | 12.03 | 184.1% | 11.94 | 141% | R290 | Ja | Ja | 11.985 | 4.387 | 20.24%
16012085 | POWER WORLD MACHINERY EQUIPMENT CO., LTD | PW050-DKZLRS-E/S | Luft / Wasser | 9.94 | 182.5% | 9.22 | 131.9% | R290 | Ja | Ja | 9.58 | 4.3095 | 21.65%
16009687 | POWER WORLD MACHINERY EQUIPMENT CO., LTD | PW080-DKZLRS-A | Luft / Wasser | 18.8 | 175.8% | 22 | 130.2% | R32 | Ja | Nein | 20.4 | 4.167 | 24.24%
16010185 | POWER WORLD MACHINERY EQUIPMENT CO., LTD | PW040-DKZLRS-B | Luft / Wasser | 7.2 | 176.7% | 7 | 127% | R32 | Ja | Nein | 7.1 | 4.169 | 24.2%
16001232 | POWER WORLD MACHINERY EQUIPMENT CO., LTD | PW050-DKZLRS-B | Luft / Wasser | 15.5 | 177% | 13.8 | 130% | R32 | Ja | Nein | 14.65 | 4.19 | 23.82%
16012083 | POWER WORLD MACHINERY EQUIPMENT CO., LTD | PW030-DKZLRS-E/S | Luft / Wasser | 5.82 | 182.7% | 5.59 | 136% | R290 | Ja | Ja | 5.705 | 4.334 | 21.2%
16015123 | POWER WORLD MACHINERY EQUIPMENT CO., LTD | PW055-DKZLRS-E/S | Luft / Wasser | 11.99 | 186.8% | 11.99 | 142.1% | R290 | Ja | Ja | 11.99 | 4.4465 | 19.15%
16012084 | POWER WORLD MACHINERY EQUIPMENT CO., LTD | PW040-DKZLRS-E/S | Luft / Wasser | 7.89 | 181% | 8.48 | 137% | R290 | Ja | Ja | 8.185 | 4.305 | 21.73%
16013800 | POWER WORLD MACHINERY EQUIPMENT CO., LTD | PW040-DKZLRS-E | Luft / Wasser | 7.6 | 181.6% | 8.1 | 135.8% | R290 | Ja | Ja | 7.85 | 4.311 | 21.62%
16001233 | POWER WORLD MACHINERY EQUIPMENT CO., LTD | PW060-DKZLRS-B | Luft / Wasser | 16 | 178% | 16.5 | 130% | R32 | Ja | Nein | 16.25 | 4.21 | 23.45%
16012087 | POWER WORLD MACHINERY EQUIPMENT CO., LTD | PW060-DKZLRS-E | Luft / Wasser | 14.05 | 184.6% | 13.46 | 138.9% | R290 | Ja | Ja | 13.755 | 4.3865 | 20.25%
16017638 | POWER WORLD MACHINERY EQUIPMENT CO., LTD | PW030-DKZLRS-E1/S(ODU) | Luft / Wasser | 6.19 | 193.2% | 6.19 | 151.7% | R290 | Optional | Optional | 6.19 | 4.6225 | 15.95%
16010097 | POWER WORLD MACHINERY EQUIPMENT CO., LTD | PW050-DKZLRS-B/S | Luft / Wasser | 14 | 179.6% | 14.7 | 135% | R32 | Ja | Nein | 14.35 | 4.267 | 22.42%
16017640 | POWER WORLD MACHINERY EQUIPMENT CO., LTD | PW050-DKZLRS-E1(ODU) | Luft / Wasser | 12.07 | 196.5% | 11.9 | 153.5% | R290 | Optional | Optional | 11.985 | 4.6975 | 14.59%
16015126 | POWER WORLD MACHINERY EQUIPMENT CO., LTD | PW070-DKZLRS-E/S | Luft / Wasser | 15.88 | 189.9% | 15.67 | 140% | R290 | Ja | Ja | 15.775 | 4.498 | 18.22%
16016847 | POWER WORLD MACHINERY EQUIPMENT CO., LTD | PW150-DKZLRS-E | Luft / Wasser | 28.42 | 180% | 27.21 | 125.4% | R290 | Ja | Ja | 27.815 | 4.227 | 23.15%
16014152 | POWER WORLD MACHINERY EQUIPMENT CO., LTD | PW045-DKZLRS-A | Luft / Wasser | 12.01 | 187% | 12.97 | 143% | R32 | Ja | Ja | 12.49 | 4.455 | 19%
16016849 | POWER WORLD MACHINERY EQUIPMENT CO., LTD | PW020-DKZLRS-E/S | Luft / Wasser | 4.18 | 198.1% | 4.15 | 144.5% | R290 | Ja | Ja | 4.165 | 4.6845 | 14.83%
16015127 | POWER WORLD MACHINERY EQUIPMENT CO., LTD | PW070-DKZLRS-E | Luft / Wasser | 15.51 | 186% | 15.87 | 135.4% | R290 | Ja | Ja | 15.69 | 4.397 | 20.05%
16017641 | POWER WORLD MACHINERY EQUIPMENT CO., LTD | PW060-DKZLRS-E1(ODU) | Luft / Wasser | 14.28 | 188.9% | 12.93 | 152.6% | R290 | Optional | Optional | 13.605 | 4.541 | 17.44%
16012086 | POWER WORLD MACHINERY EQUIPMENT CO., LTD | PW050-DKZLRS-E | Luft / Wasser | 10.26 | 180.8% | 12.16 | 134.7% | R290 | Ja | Ja | 11.21 | 4.2895 | 22.01%
16001228 | POWER WORLD MACHINERY EQUIPMENT CO., LTD | PW040-DKZLRS-A | Luft / Wasser | 7 | 175.2% | 7.2 | 127% | R32 | Ja | Nein | 7.1 | 4.139 | 24.75%
16016848 | POWER WORLD MACHINERY EQUIPMENT CO., LTD | PW300-DKZLRS-E | Luft / Wasser | 56.21 | 176.8% | 55.04 | 139.9% | R290 | Ja | Ja | 55.625 | 4.2355 | 22.99%
16017639 | POWER WORLD MACHINERY EQUIPMENT CO., LTD | PW040-DKZLRS-E1/S(ODU) | Luft / Wasser | 8.12 | 193.8% | 8.25 | 153.4% | R290 | Optional | Optional | 8.185 | 4.643 | 15.58%
16017160 | Qingdao Development Zone Haier Water Heater Co., Ltd. | HPM10-ND2-H | Luft / Wasser | 10.09 | 206% | 10.16 | 160% | R290 | Ja | Ja | 10.125 | 4.92 | 10.55%
16017162 | Qingdao Development Zone Haier Water Heater Co., Ltd. | HPM10-TND2-H | Luft / Wasser | 10.09 | 206% | 10.16 | 160% | R290 | Ja | Ja | 10.125 | 4.92 | 10.55%
16017180 | Qingdao Development Zone Haier Water Heater Co., Ltd. | KAWM14-TND2-H(GN) | Luft / Wasser | 14.05 | 215% | 14.07 | 164% | R290 | Ja | Ja | 14.06 | 5.12 | 6.909%
16017175 | Qingdao Development Zone Haier Water Heater Co., Ltd. | KAWM08-ND2-H(GN) | Luft / Wasser | 8.12 | 207% | 8.16 | 164% | R290 | Ja | Ja | 8.14 | 4.96 | 9.818%
16015253 | Qingdao Development Zone Haier Water Heater Co., Ltd. | HPM14-Nd2(GN) | Luft / Wasser | 14.29 | 213.7% | 14.17 | 160.7% | R290 | Ja | Ja | 14.23 | 5.0775 | 7.682%
16015252 | Qingdao Development Zone Haier Water Heater Co., Ltd. | HPM12-Nd2(GN) | Luft / Wasser | 12.36 | 199.4% | 12.18 | 154.4% | R290 | Ja | Ja | 12.27 | 4.76 | 13.45%
16017166 | Qingdao Development Zone Haier Water Heater Co., Ltd. | HPM06-ND2-H(GN） | Luft / Wasser | 6.15 | 205% | 6.09 | 163% | R290 | Ja | Ja | 6.12 | 4.915 | 10.64%
16017167 | Qingdao Development Zone Haier Water Heater Co., Ltd. | HPM08-ND2-H(GN） | Luft / Wasser | 8.12 | 207% | 8.16 | 164% | R290 | Ja | Ja | 8.14 | 4.96 | 9.818%
16017163 | Qingdao Development Zone Haier Water Heater Co., Ltd. | HPM12-TND2-H | Luft / Wasser | 12.21 | 200% | 12.14 | 157% | R290 | Ja | Ja | 12.175 | 4.785 | 13%
16017173 | Qingdao Development Zone Haier Water Heater Co., Ltd. | HPM16-TND2-H(GN） | Luft / Wasser | 15.91 | 213% | 16.17 | 165% | R290 | Ja | Ja | 16.04 | 5.085 | 7.545%
16017179 | Qingdao Development Zone Haier Water Heater Co., Ltd. | KAWM12-TND2-H(GN) | Luft / Wasser | 12.21 | 200% | 12.14 | 157% | R290 | Ja | Ja | 12.175 | 4.785 | 13%
16017170 | Qingdao Development Zone Haier Water Heater Co., Ltd. | HPM10-TND2-H(GN） | Luft / Wasser | 10.09 | 206% | 10.16 | 160% | R290 | Ja | Ja | 10.125 | 4.92 | 10.55%
16013126 | Qingdao Development Zone Haier Water Heater Co., Ltd. | HPM10-Nd2 | Luft / Wasser | 10.1 | 193% | 10.14 | 151% | R290 | Ja | Optional | 10.12 | 4.615 | 16.09%
16015254 | Qingdao Development Zone Haier Water Heater Co., Ltd. | HPM16-Nd2(GN) | Luft / Wasser | 16.35 | 210% | 16.57 | 159.6% | R290 | Ja | Ja | 16.46 | 4.998 | 9.127%
16017181 | Qingdao Development Zone Haier Water Heater Co., Ltd. | KAWM16-TND2-H(GN) | Luft / Wasser | 15.91 | 213% | 16.17 | 165% | R290 | Ja | Ja | 16.04 | 5.085 | 7.545%
16015251 | Qingdao Development Zone Haier Water Heater Co., Ltd. | HPM10-Nd2(GN) | Luft / Wasser | 10.1 | 195.6% | 10.14 | 153.5% | R290 | Ja | Ja | 10.12 | 4.6795 | 14.92%
16013128 | Qingdao Development Zone Haier Water Heater Co., Ltd. | HPM14-Nd2 | Luft / Wasser | 14.29 | 205% | 14.17 | 153% | R290 | Ja | Optional | 14.23 | 4.865 | 11.55%
16017171 | Qingdao Development Zone Haier Water Heater Co., Ltd. | HPM12-TND2-H(GN） | Luft / Wasser | 12.21 | 200% | 12.14 | 157% | R290 | Ja | Ja | 12.175 | 4.785 | 13%
16017158 | Qingdao Development Zone Haier Water Heater Co., Ltd. | HPM06-ND2-H | Luft / Wasser | 6.15 | 205% | 6.09 | 163% | R290 | Ja | Ja | 6.12 | 4.915 | 10.64%
16013125 | Qingdao Development Zone Haier Water Heater Co., Ltd. | HPM08-Nd2 | Luft / Wasser | 8.23 | 193% | 8.28 | 151% | R290 | Ja | Optional | 8.255 | 4.615 | 16.09%
16017176 | Qingdao Development Zone Haier Water Heater Co., Ltd. | KAWM10-ND2-H(GN) | Luft / Wasser | 10.09 | 206% | 10.16 | 160% | R290 | Ja | Ja | 10.125 | 4.92 | 10.55%
16013127 | Qingdao Development Zone Haier Water Heater Co., Ltd. | HPM12-Nd2 | Luft / Wasser | 12.36 | 199% | 12.18 | 154% | R290 | Ja | Optional | 12.27 | 4.75 | 13.64%
16017177 | Qingdao Development Zone Haier Water Heater Co., Ltd. | KAWM12-ND2-H(GN) | Luft / Wasser | 12.21 | 200% | 12.14 | 157% | R290 | Ja | Ja | 12.175 | 4.785 | 13%
16013129 | Qingdao Development Zone Haier Water Heater Co., Ltd. | HPM16-Nd2 | Luft / Wasser | 16.08 | 201% | 16.31 | 153% | R290 | Ja | Optional | 16.195 | 4.785 | 13%
16017165 | Qingdao Development Zone Haier Water Heater Co., Ltd. | HPM16-TND2-H | Luft / Wasser | 15.91 | 213% | 16.17 | 165% | R290 | Ja | Ja | 16.04 | 5.085 | 7.545%
16017168 | Qingdao Development Zone Haier Water Heater Co., Ltd. | HPM10-ND2-H(GN） | Luft / Wasser | 10.09 | 206% | 10.16 | 160% | R290 | Ja | Ja | 10.125 | 4.92 | 10.55%
16017174 | Qingdao Development Zone Haier Water Heater Co., Ltd. | KAWM06-ND2-H(GN) | Luft / Wasser | 6.15 | 205% | 6.09 | 163% | R290 | Ja | Ja | 6.12 | 4.915 | 10.64%
16017178 | Qingdao Development Zone Haier Water Heater Co., Ltd. | KAWM10-TND2-H(GN) | Luft / Wasser | 10.09 | 206% | 10.16 | 160% | R290 | Ja | Ja | 10.125 | 4.92 | 10.55%
16017169 | Qingdao Development Zone Haier Water Heater Co., Ltd. | HPM12-ND2-H(GN） | Luft / Wasser | 12.21 | 200% | 12.14 | 157% | R290 | Ja | Ja | 12.175 | 4.785 | 13%
16017161 | Qingdao Development Zone Haier Water Heater Co., Ltd. | HPM12-ND2-H | Luft / Wasser | 12.21 | 200% | 12.14 | 157% | R290 | Ja | Ja | 12.175 | 4.785 | 13%
16015250 | Qingdao Development Zone Haier Water Heater Co., Ltd. | HPM08-Nd2(GN) | Luft / Wasser | 8.23 | 194.9% | 8.28 | 151.3% | R290 | Ja | Ja | 8.255 | 4.6545 | 15.37%
16017159 | Qingdao Development Zone Haier Water Heater Co., Ltd. | HPM08-ND2-H | Luft / Wasser | 8.12 | 207% | 8.16 | 164% | R290 | Ja | Ja | 8.14 | 4.96 | 9.818%
16017172 | Qingdao Development Zone Haier Water Heater Co., Ltd. | HPM14-TND2-H(GN） | Luft / Wasser | 14.05 | 215% | 14.07 | 164% | R290 | Ja | Ja | 14.06 | 5.12 | 6.909%
16017164 | Qingdao Development Zone Haier Water Heater Co., Ltd. | HPM14-TND2-H | Luft / Wasser | 14.05 | 215% | 14.07 | 164% | R290 | Ja | Ja | 14.06 | 5.12 | 6.909%
16012264 | Qmex Technology B.V., | QB-S18HPN2-O | Luft / Wasser | 13.75 | 178% | 13.73 | 128% | R32 | Ja | Ja | 13.74 | 4.2 | 23.64%
16012263 | Qmex Technology B.V., | QA-S18HPN2-O | Luft / Wasser | 14.04 | 178% | 13.47 | 129% | R32 | Ja | Ja | 13.755 | 4.205 | 23.55%
16012256 | Qmex Technology B.V., | QA-S06HPN7-O | Luft / Wasser | 6.07 | 190.2% | 6.06 | 145.5% | R290 | Ja | Ja | 6.065 | 4.5315 | 17.61%
16012257 | Qmex Technology B.V., | QA-S12HPN7-O | Luft / Wasser | 9.9 | 187.9% | 10.22 | 147.6% | R290 | Ja | Ja | 10.06 | 4.496 | 18.25%
16012267 | Qmex Technology B.V., | QB-S08HPN7-O | Luft / Wasser | 16.34 | 188.5% | 16.4 | 145.2% | R290 | Ja | Ja | 16.37 | 4.496 | 18.25%
16012265 | Qmex Technology B.V., | QB-S24HPN2-O | Luft / Wasser | 16.04 | 177% | 16.75 | 130% | R32 | Ja | Ja | 16.395 | 4.19 | 23.82%
16012258 | Qmex Technology B.V., | QA-S18HPN7-O | Luft / Wasser | 16.26 | 189.4% | 16.44 | 145.6% | R290 | Ja | Ja | 16.35 | 4.516 | 17.89%
16012266 | Qmex Technology B.V., | QA-S08HPN7-O | Luft / Wasser | 16.26 | 189.4% | 16.44 | 145.6% | R290 | Ja | Ja | 16.35 | 4.516 | 17.89%
16012259 | Qmex Technology B.V., | QB-S18HPN7-O | Luft / Wasser | 16.34 | 188.5% | 16.4 | 145.2% | R290 | Ja | Ja | 16.37 | 4.496 | 18.25%
16012271 | Qmex Technology B.V., | QB-S12HPN7-O | Luft / Wasser | 9.87 | 186.8% | 9.93 | 145% | R290 | Ja | Ja | 9.9 | 4.461 | 18.89%
16012270 | Qmex Technology B.V., | QB-S50HPN7-O | Luft / Wasser | 35.39 | 155.9% | 32.11 | 130% | R290 | Ja | Ja | 33.75 | 3.768 | 31.49%
16016590 | Qvantum Energietechnik GmbH | QA-22-3 | Luft / Wasser | 12.55 | 193% | 12.34 | 145% | R290 | Optional | Ja | 12.445 | 4.585 | 16.64%
16016589 | Qvantum Energietechnik GmbH | QA-15-3 | Luft / Wasser | 9.29 | 194% | 9.24 | 148% | R290 | Optional | Ja | 9.265 | 4.62 | 16%
16016588 | Qvantum Energietechnik GmbH | QA-15-1 | Luft / Wasser | 9.46 | 193% | 9.02 | 147% | R290 | Optional | Ja | 9.24 | 4.595 | 16.45%
16015889 | R5 Energy GmbH | #R2NT_W_15_3P | Luft / Wasser | 9.9 | 186.8% | 9.9 | 145% | R290 | Ja | Optional | 9.9 | 4.461 | 18.89%
16015890 | R5 Energy GmbH | #R2NT_W_22_3P | Luft / Wasser | 16.3 | 188.5% | 16.4 | 145.2% | R290 | Ja | Optional | 16.35 | 4.496 | 18.25%
16015888 | R5 Energy GmbH | #R2NT_W_9_3P | Luft / Wasser | 6.1 | 190.2% | 6.1 | 145.5% | R290 | Ja | Optional | 6.1 | 4.5315 | 17.61%
16015891 | R5 Energy GmbH | #R2NT_GW_50_3P | Luft / Wasser | 35.39 | 155.9% | 32.1 | 130% | R290 | Ja | Optional | 33.745 | 3.768 | 31.49%
16010630 | Ratiotherm GmbH & Co. KG | WP Max-AirMono F11 | Luft / Wasser | 7.5 | 193.6% | 7 | 141.7% | R290 | Ja | Ja | 7.25 | 4.5805 | 16.72%
16010631 | Ratiotherm GmbH & Co. KG | WP Max-AirMono F17 | Luft / Wasser | 11.5 | 180.6% | 12.3 | 143.6% | R290 | Ja | Ja | 11.9 | 4.33 | 21.27%
16012176 | Regulus Wärmetechnik GmbH | RTC 20e | Luft / Wasser | 16.28 | 190.5% |  |  | R32 | Ja | Nein | 16.28 | 0 | n.a.
16012175 | Regulus Wärmetechnik GmbH | RTC 13e | Luft / Wasser | 8.85 | 185.5% |  |  | R32 | Ja | Nein | 8.85 | 0 | n.a.
16018289 | Regulus Wärmetechnik GmbH | RTC40p | Luft / Wasser | 28.67 | 191.5% | 31.43 | 145.7% | R290 | Ja | Ja | 30.05 | 4.5585 | 17.12%
16012188 | Regulus Wärmetechnik GmbH | RTC 6i | Luft / Wasser | 5.3 | 176% |  |  | R410A | Ja | Nein | 5.3 | 0 | n.a.
16018288 | Regulus Wärmetechnik GmbH | RTC 25p | Luft / Wasser | 15.64 | 209% | 14.42 | 161% | R290 | Ja | Ja | 15.03 | 4.985 | 9.364%
16018286 | Regulus Wärmetechnik GmbH | RTC 15p | Luft / Wasser | 9.73 | 222% | 9.72 | 163% | R290 | Ja | Ja | 9.725 | 5.255 | 4.455%
16015355 | Remeha GmbH | Effenca HT 20 | Luft / Wasser | 20 | 197% | 20 | 151% | R290 | Optional | Optional | 20 | 4.695 | 14.64%
16010664 | Remeha GmbH | E-HP AW 176 cool Ace-k | Luft / Wasser | 99 | 169% | 108 | 127% | R407C | Ja | Ja | 103.5 | 4.015 | 27%
16017067 | Remeha GmbH | Confida MB 400-9 | Luft / Wasser | 8 | 205.1% | 7.8 | 152.7% | R290 | Ja | Ja | 7.9 | 4.8655 | 11.54%
16010665 | Remeha GmbH | E-HP AW 88 Ace-k | Luft / Wasser | 50 | 167% | 54 | 125% | R407C | Ja | Ja | 52 | 3.965 | 27.91%
16010662 | Remeha GmbH | E-HP AW 176 Ace-k | Luft / Wasser | 99 | 169% | 108 | 127% | R407C | Ja | Ja | 103.5 | 4.015 | 27%
16015356 | Remeha GmbH | Effenca HT 20 EC | Luft / Wasser | 20 | 197% | 20 | 151% | R290 | Optional | Optional | 20 | 4.695 | 14.64%
16001297 | Remeha GmbH | Tensio 16 C TR | Luft / Wasser | 15.2 | 181.6% | 13 | 133.2% | R32 | Ja | Ja | 14.1 | 4.298 | 21.85%
16010818 | Remeha GmbH | Effenca 26 MT | Luft / Wasser | 23 | 170% | 17.9 | 136% | R32 | Ja | Ja | 20.45 | 4.08 | 25.82%
16001290 | Remeha GmbH | Elga Ace Split, IDU+ODU, 4 kW | Luft / Wasser | 4.8 | 165.4% |  |  | R32 | Ja | Ja | 4.8 | 0 | n.a.
16017068 | Remeha GmbH | Confida MB 400-12 | Luft / Wasser | 12.1 | 187.8% | 12.1 | 147.1% | R290 | Ja | Ja | 12.1 | 4.4915 | 18.34%
16001291 | Remeha GmbH | Elga Ace Split, IDU+ODU, 6 kW | Luft / Wasser | 6.5 | 176.4% |  |  | R32 | Ja | Ja | 6.5 | 0 | n.a.
16017066 | Remeha GmbH | Confida MB 400-6 | Luft / Wasser | 6.4 | 205.8% | 6.1 | 152.9% | R290 | Ja | Ja | 6.25 | 4.8805 | 11.26%
16010819 | Remeha GmbH | Effenca 26 MT EC | Luft / Wasser | 23 | 170% | 17.9 | 136% | R32 | Ja | Ja | 20.45 | 4.08 | 25.82%
16001292 | Remeha GmbH | Tensio 4 C MR | Luft / Wasser | 5.5 | 191% | 4.4 | 129% | R32 | Ja | Ja | 4.95 | 4.465 | 18.82%
16010309 | Remeha GmbH | MONO AWHP 8 TR | Luft / Wasser | 8.5 | 171% | 8.5 | 137% | R410A | Ja | Ja | 8.5 | 4.105 | 25.36%
16001286 | Remeha GmbH | E-HP AW 88 ACE | Luft / Wasser | 50 | 167% | 58 | 126% | R407C | Ja | Ja | 54 | 3.97 | 27.82%
16001293 | Remeha GmbH | Tensio 6 C MR | Luft / Wasser | 6.8 | 195% | 5.7 | 137.9% | R32 | Ja | Ja | 6.25 | 4.5895 | 16.55%
16010661 | Remeha GmbH | E-HP AW 176 Ace | Luft / Wasser | 99 | 169% | 108 | 127% | R407C | Ja | Optional | 103.5 | 4.015 | 27%
16010821 | Remeha GmbH | Effenca 33 MT EC | Luft / Wasser | 23.2 | 190% | 18.8 | 140% | R32 | Ja | Ja | 21 | 4.5 | 18.18%
16010666 | Remeha GmbH | E-HP AW 88 cool Ace-k | Luft / Wasser | 50 | 167% | 54 | 125% | R407C | Ja | Ja | 52 | 3.965 | 27.91%
16017069 | Remeha GmbH | Confida MB 400-14 | Luft / Wasser | 13.7 | 184.9% | 13.7 | 146.2% | R290 | Ja | Ja | 13.7 | 4.429 | 19.47%
16001294 | Remeha GmbH | Tensio 8 C MR | Luft / Wasser | 8.1 | 205.6% | 6.6 | 131.5% | R32 | Ja | Ja | 7.35 | 4.7695 | 13.28%
16001288 | Remeha GmbH | MONO AWHP 11 TR | Luft / Wasser | 10 | 170% | 10 | 133% | R410A | Ja | Ja | 10 | 4.065 | 26.09%
16010822 | Remeha GmbH | Effenca 40 MT | Luft / Wasser | 31 | 189% | 23.7 | 142% | R32 | Ja | Ja | 27.35 | 4.49 | 18.36%
16017065 | Remeha GmbH | Confida MB 400-4 | Luft / Wasser | 5.3 | 210.4% | 4.9 | 156.7% | R290 | Ja | Ja | 5.1 | 4.9915 | 9.245%
16015358 | Remeha GmbH | Effenca HT 30 EC | Luft / Wasser | 30 | 204% | 30 | 155% | R290 | Optional | Optional | 30 | 4.855 | 11.73%
16001296 | Remeha GmbH | Tensio 12 C TR | Luft / Wasser | 12 | 189.3% | 11.6 | 135.1% | R32 | Ja | Ja | 11.8 | 4.4615 | 18.88%
16010816 | Remeha GmbH | Effenca 20 MT | Luft / Wasser | 16.8 | 174% | 13.8 | 130% | R32 | Ja | Ja | 15.3 | 4.13 | 24.91%
16010332 | Remeha GmbH | MONO AWHP 6 MR | Luft / Wasser | 6 | 184% | 6 | 129% | R410A | Ja | Ja | 6 | 4.325 | 21.36%
16010817 | Remeha GmbH | Effenca 20 MT EC | Luft / Wasser | 16.8 | 174% | 13.8 | 130% | R32 | Ja | Ja | 15.3 | 4.13 | 24.91%
16001295 | Remeha GmbH | Tensio 10 C MR | Luft / Wasser | 9.2 | 204.8% | 7.7 | 135.6% | R32 | Ja | Ja | 8.45 | 4.774 | 13.2%
16015357 | Remeha GmbH | Effenca HT 30 | Luft / Wasser | 30 | 204% | 30 | 155% | R290 | Optional | Optional | 30 | 4.855 | 11.73%
16010663 | Remeha GmbH | E-HP AW 176 cool Ace | Luft / Wasser | 99 | 169% | 108 | 127% | R407C | Ja | Optional | 103.5 | 4.015 | 27%
16010820 | Remeha GmbH | Effenca 33 MT | Luft / Wasser | 23.2 | 190% | 18.8 | 140% | R32 | Ja | Ja | 21 | 4.5 | 18.18%
16010823 | Remeha GmbH | Effenca 40 MT EC | Luft / Wasser | 31 | 189% | 23.7 | 142% | R32 | Ja | Ja | 27.35 | 4.49 | 18.36%
16001287 | Remeha GmbH | E-HP AW 88 Cool ACE | Luft / Wasser | 53 | 167% | 58 | 126% | R407C | Ja | Ja | 55.5 | 3.97 | 27.82%
16001335 | REMKO GmbH & Co Kg | SQW 400 Triple | Luft / Wasser | 90 | 170% | 102 | 141% | R410A | Ja | Ja | 96 | 4.105 | 25.36%
16001361 | REMKO GmbH & Co Kg | WKF 100 Neo compact | Luft / Wasser | 7.87 | 211% | 6.96 | 130.9% | R32 | Ja | Ja | 7.415 | 4.8745 | 11.37%
16001329 | REMKO GmbH & Co Kg | LWM 80 | Luft / Wasser | 5 | 161% | 6 | 140% | R454B | Ja | Ja | 5.5 | 3.92 | 28.73%
16001338 | REMKO GmbH & Co Kg | LWM 150 Duo | Luft / Wasser | 19 | 164% | 20 | 142% | R454B | Ja | Ja | 19.5 | 3.99 | 27.45%
16001337 | REMKO GmbH & Co Kg | LWM 110 Duo | Luft / Wasser | 13 | 161% | 16 | 146% | R454B | Ja | Ja | 14.5 | 3.95 | 28.18%
16001308 | REMKO GmbH & Co Kg | HTS 90 | Luft / Wasser | 7 | 160% | 8 | 135% | R410A | Ja | Ja | 7.5 | 3.875 | 29.55%
16015158 | REMKO GmbH & Co Kg | HTS 205 Duo | Luft / Wasser | 27.2 | 222.9% | 24.8 | 153.6% | R32 | Ja | Optional | 26 | 5.226 | 4.982%
16015159 | REMKO GmbH & Co Kg | HTS 265 Duo | Luft / Wasser | 36.04 | 221.4% | 32.58 | 150.6% | R32 | Ja | Optional | 34.31 | 5.181 | 5.8%
16015154 | REMKO GmbH & Co Kg | HTS 95 | Luft / Wasser | 6.55 | 221.3% | 6.1 | 150.8% | R32 | Ja | Optional | 6.325 | 5.18 | 5.818%
16015399 | REMKO GmbH & Co Kg | WKM 135 Pro | Luft / Wasser | 10.05 | 206% | 9.38 | 158% | R290 | Ja | Optional | 9.715 | 4.91 | 10.73%
16014159 | REMKO GmbH & Co Kg | WKM 170 Duo | Luft / Wasser | 24 | 204% | 18.4 | 143% | R32 | Ja | Ja | 21.2 | 4.795 | 12.82%
16001339 | REMKO GmbH & Co Kg | SQW 400 Single | Luft / Wasser | 30 | 164% | 34 | 139% | R410A | Ja | Ja | 32 | 3.975 | 27.73%
16001336 | REMKO GmbH & Co Kg | SQW 400 Quattro | Luft / Wasser | 120 | 166% | 136 | 139% | R410A | Ja | Ja | 128 | 4.015 | 27%
16001357 | REMKO GmbH & Co Kg | WKM 80 | Luft / Wasser | 6.44 | 186.5% | 5.87 | 131.4% | R32 | Ja | Ja | 6.155 | 4.387 | 20.24%
16017394 | REMKO GmbH & Co Kg | SQW 405 Pro Triple | Luft / Wasser | 118.5 | 151% | 106.05 | 126% | R290 | Ja | Optional | 112.275 | 3.65 | 33.64%
16001324 | REMKO GmbH & Co Kg | WKF 130 Duo | Luft / Wasser | 20.6 | 206.7% | 17.4 | 136.9% | R32 | Ja | Ja | 19 | 4.8185 | 12.39%
16015398 | REMKO GmbH & Co Kg | WKM 105 Pro | Luft / Wasser | 8.1 | 208% | 7.2 | 160% | R290 | Ja | Optional | 7.65 | 4.96 | 9.818%
16001362 | REMKO GmbH & Co Kg | WKF 130 Neo compact | Luft / Wasser | 10.3 | 206.7% | 8.7 | 136.9% | R32 | Ja | Ja | 9.5 | 4.8185 | 12.39%
16010348 | REMKO GmbH & Co Kg | WKM 200 | Luft / Wasser | 18 | 186% | 13.6 | 133% | R32 | Ja | Ja | 15.8 | 4.385 | 20.27%
16001327 | REMKO GmbH & Co Kg | WKF 170 Duo | Luft / Wasser | 27 | 210.5% | 22.6 | 130% | R32 | Ja | Ja | 24.8 | 4.86 | 11.64%
16001331 | REMKO GmbH & Co Kg | LWM 150 | Luft / Wasser | 9 | 164% | 10 | 142% | R454B | Ja | Ja | 9.5 | 3.99 | 27.45%
16001358 | REMKO GmbH & Co Kg | WKM 100 | Luft / Wasser | 7.1 | 186% | 6.6 | 134% | R32 | Ja | Ja | 6.85 | 4.39 | 20.18%
16014160 | REMKO GmbH & Co Kg | WKM 200 Duo | Luft / Wasser | 36 | 186% | 27.2 | 133% | R32 | Ja | Ja | 31.6 | 4.385 | 20.27%
16010186 | REMKO GmbH & Co Kg | WKM 170 | Luft / Wasser | 13.96 | 204% | 12.9 | 143% | R32 | Ja | Ja | 13.43 | 4.795 | 12.82%
16001346 | REMKO GmbH & Co Kg | WKF 80 compact | Luft / Wasser | 6.4 | 200.5% | 5.92 | 135.3% | R32 | Ja | Ja | 6.16 | 4.6865 | 14.79%
16001306 | REMKO GmbH & Co Kg | HTS 200 | Luft / Wasser | 10 | 165% | 11 | 135% | R410A | Ja | Ja | 10.5 | 3.975 | 27.73%
16001348 | REMKO GmbH & Co Kg | WKF 130 compact | Luft / Wasser | 10.3 | 206.7% | 8.7 | 136.9% | R32 | Ja | Ja | 9.5 | 4.8185 | 12.39%
16001350 | REMKO GmbH & Co Kg | HTS 260 Duo | Luft / Wasser | 30 | 168% | 36 | 126% | R410A | Ja | Ja | 33 | 3.99 | 27.45%
16001310 | REMKO GmbH & Co Kg | HTS 110 | Luft / Wasser | 9.89 | 167% | 9.02 | 132% | R410A | Ja | Ja | 9.455 | 4 | 27.27%
16015156 | REMKO GmbH & Co Kg | HTS 205 | Luft / Wasser | 13.6 | 222.9% | 12.4 | 153.6% | R32 | Ja | Optional | 13 | 5.226 | 4.982%
16015155 | REMKO GmbH & Co Kg | HTS 135 | Luft / Wasser | 9.4 | 219.9% | 9 | 150.1% | R32 | Ja | Optional | 9.2 | 5.1485 | 6.391%
16001359 | REMKO GmbH & Co Kg | WKM 130 | Luft / Wasser | 9.8 | 187% | 7.8 | 132% | R32 | Ja | Ja | 8.8 | 4.4 | 20%
16001363 | REMKO GmbH & Co Kg | WKF 170 Neo compact | Luft / Wasser | 13.5 | 210.5% | 11.3 | 130% | R32 | Ja | Ja | 12.4 | 4.86 | 11.64%
16001349 | REMKO GmbH & Co Kg | HTS 200 Duo | Luft / Wasser | 20 | 169% | 22 | 135% | R410A | Ja | Ja | 21 | 4.055 | 26.27%
16001321 | REMKO GmbH & Co Kg | WKF 100 | Luft / Wasser | 7.87 | 211% | 6.96 | 130.9% | R32 | Ja | Ja | 7.415 | 4.8745 | 11.37%
16001307 | REMKO GmbH & Co Kg | HTS 260 | Luft / Wasser | 15 | 164% | 18 | 126% | R410A | Ja | Ja | 16.5 | 3.91 | 28.91%
16001360 | REMKO GmbH & Co Kg | WKF 80 Neo compact | Luft / Wasser | 6.4 | 200.5% | 5.92 | 135.3% | R32 | Ja | Ja | 6.16 | 4.6865 | 14.79%
16001323 | REMKO GmbH & Co Kg | WKF 170 | Luft / Wasser | 13.5 | 210.5% | 11.3 | 130% | R32 | Ja | Ja | 12.4 | 4.86 | 11.64%
16015402 | REMKO GmbH & Co Kg | WKM 175 Duo Pro (2x WKM 175 Pro) | Luft / Wasser | 28.66 | 214% | 26.08 | 164% | R290 | Ja | Optional | 27.37 | 5.1 | 7.273%
16017395 | REMKO GmbH & Co Kg | SQW 405 Pro Qattro | Luft / Wasser | 158 | 151% | 141.4 | 126% | R290 | Ja | Optional | 149.7 | 3.65 | 33.64%
16001347 | REMKO GmbH & Co Kg | WKF 100 compact | Luft / Wasser | 7.87 | 211% | 6.96 | 130.9% | R32 | Ja | Ja | 7.415 | 4.8745 | 11.37%
16015157 | REMKO GmbH & Co Kg | HTS 265 | Luft / Wasser | 18.02 | 221.4% | 16.29 | 150.6% | R32 | Ja | Optional | 17.155 | 5.181 | 5.8%
16015401 | REMKO GmbH & Co Kg | WKM 135 Duo Pro (2x WKM 135 Pro) | Luft / Wasser | 20.1 | 206% | 18.76 | 158% | R290 | Ja | Optional | 19.43 | 4.91 | 10.73%
16001320 | REMKO GmbH & Co Kg | WKF 80 | Luft / Wasser | 6.4 | 200.5% | 5.92 | 135.3% | R32 | Ja | Ja | 6.16 | 4.6865 | 14.79%
16001334 | REMKO GmbH & Co Kg | SQW 400 Duo | Luft / Wasser | 60 | 164% | 68 | 131% | R410A | Ja | Ja | 64 | 3.935 | 28.45%
16009852 | REMKO GmbH & Co Kg | WKF 170 compact | Luft / Wasser | 13.5 | 210.5% | 11.3 | 130% | R32 | Ja | Ja | 12.4 | 4.86 | 11.64%
16001330 | REMKO GmbH & Co Kg | LWM 110 | Luft / Wasser | 7 | 161% | 8 | 146% | R454B | Ja | Ja | 7.5 | 3.95 | 28.18%
16015400 | REMKO GmbH & Co Kg | WKM 175 Pro | Luft / Wasser | 14.33 | 214% | 13.04 | 164% | R290 | Ja | Optional | 13.685 | 5.1 | 7.273%
16017393 | REMKO GmbH & Co Kg | SQW 405 Pro Duo | Luft / Wasser | 79 | 151% | 70.7 | 126% | R290 | Ja | Optional | 74.85 | 3.65 | 33.64%
16001309 | REMKO GmbH & Co Kg | HTS 80 | Luft / Wasser | 6.63 | 156% | 6.03 | 125% | R410A | Ja | Ja | 6.33 | 3.745 | 31.91%
16017392 | REMKO GmbH & Co Kg | SQW 405 Pro Single | Luft / Wasser | 39.5 | 151% | 35.35 | 126% | R290 | Ja | Optional | 37.425 | 3.65 | 33.64%
16015397 | REMKO GmbH & Co Kg | WKM 85 Pro | Luft / Wasser | 5.17 | 208% | 4.18 | 165% | R290 | Ja | Optional | 4.675 | 4.985 | 9.364%
16001322 | REMKO GmbH & Co Kg | WKF 130 | Luft / Wasser | 10.3 | 206.7% | 8.7 | 136.9% | R32 | Ja | Ja | 9.5 | 4.8185 | 12.39%
16001305 | REMKO GmbH & Co Kg | HTS 130 | Luft / Wasser | 8 | 158% | 9 | 126% | R410A | Ja | Ja | 8.5 | 3.79 | 31.09%
16018284 | Rhoss Deutschland GmbH | THAIQP 3130 | Luft / Wasser | 124.9 | 162% | 117.2 | 131% | R290 | Ja | Nein | 121.05 | 3.895 | 29.18%
16018287 | Rhoss Deutschland GmbH | THAIQP 3150 | Luft / Wasser | 149.5 | 165% | 141 | 132% | R290 | Ja | Nein | 145.25 | 3.96 | 28%
16018283 | Rhoss Deutschland GmbH | THAIQP 3120 | Luft / Wasser | 118.6 | 164% | 112 | 133% | R290 | Ja | Nein | 115.3 | 3.945 | 28.27%
16018376 | Rhoss Deutschland GmbH | TXAETP 4160 | Luft / Wasser | 161 | 146% |  |  | R290 | Ja | Nein | 161 | 0 | n.a.
16018282 | Rhoss Deutschland GmbH | THAIQP 3110 | Luft / Wasser | 108.5 | 163% | 102.2 | 133% | R290 | Ja | Nein | 105.35 | 3.925 | 28.64%
16018285 | Rhoss Deutschland GmbH | THAIQP 3140 | Luft / Wasser | 137.3 | 163% | 129.3 | 133% | R290 | Ja | Nein | 133.3 | 3.925 | 28.64%
16016272 | Ritter Energie GmbH & Co. KG | WP Aero Calima 10 | Luft / Wasser | 10 | 235% | 9.9 | 175% | R290 | Ja | Ja | 9.95 | 5.575 | -1.364%
16012752 | Ritter Energie GmbH & Co. KG | ezee Whisper AM 6-20 | Luft / Wasser | 14.9 | 184.4% | 14.6 | 135.4% | R410A | Optional | Ja | 14.75 | 4.365 | 20.64%
16012204 | Ritter Energie GmbH & Co. KG | WP Aero Calima 13 | Luft / Wasser | 12 | 224% | 12 | 177% | R290 | Ja | Ja | 12 | 5.365 | 2.455%
16017127 | Ritter Energie GmbH & Co. KG | WP Ezee Whisper PAMR 4-20 | Luft / Wasser | 10.19 | 220% | 9.97 | 165% | R290 | Ja | Ja | 10.08 | 5.225 | 5%
16012750 | Ritter Energie GmbH & Co. KG | ezee Whisper AM 3-10 | Luft / Wasser | 10 | 182.4% | 8.4 | 133.8% | R410A | Optional | Ja | 9.2 | 4.317 | 21.51%
16014737 | Ritter Energie GmbH & Co. KG | ezee Whisper PAMR 4-20 | Luft / Wasser | 10.19 | 220% | 9.97 | 165% | R290 | Ja | Ja | 10.08 | 5.225 | 5%
16012726 | Ritter Energie GmbH & Co. KG | WP Aero Marin 16 | Luft / Wasser | 15.6 | 195.1% | 15.5 | 150.4% | R452B | Ja | Ja | 15.55 | 4.654 | 15.38%
16012751 | Ritter Energie GmbH & Co. KG | ezee Whisper AM 4-12 | Luft / Wasser | 11.7 | 176.6% | 11.7 | 127.9% | R410A | Optional | Ja | 11.7 | 4.1715 | 24.15%
16015379 | Ritter Energie GmbH & Co. KG | WP Aero Calima 20 | Luft / Wasser | 20 | 224% | 20 | 176% | R290 | Ja | Ja | 20 | 5.36 | 2.545%
16012725 | Ritter Energie GmbH & Co. KG | WP Aero Marin 11 | Luft / Wasser | 11 | 201% | 10.3 | 141.5% | R452B | Ja | Ja | 10.65 | 4.7275 | 14.05%
16014090 | Ritter Energie GmbH & Co. KG | WP Aero Calima 15 | Luft / Wasser | 15 | 226% | 15 | 176% | R290 | Ja | Ja | 15 | 5.4 | 1.818%
16012724 | Ritter Energie GmbH & Co. KG | WP Aero Marin 8 | Luft / Wasser | 8.4 | 188.4% | 7.8 | 136.6% | R452B | Ja | Ja | 8.1 | 4.451 | 19.07%
16012203 | Ritter Energie GmbH & Co. KG | WP Aero Calima 8 | Luft / Wasser | 8 | 223% | 8 | 176% | R290 | Ja | Ja | 8 | 5.34 | 2.909%
16015692 | Robur SpA | REHP 35 COLD | Luft / Wasser | 38.25 | 190% | 36.66 | 149% | R32 | Ja | Optional | 37.455 | 4.545 | 17.36%
16015693 | Robur SpA | REHP 35 | Luft / Wasser | 32.59 | 198% | 31.03 | 149% | R32 | Ja | Optional | 31.81 | 4.705 | 14.45%
16018729 | Roman Kriuchkovenko Cooper&Hunter DE | CH-HP28UIMPZM | Luft / Wasser | 19.67 | 185.5% | 19.96 | 136.4% | R290 | Ja | Optional | 19.815 | 4.392 | 20.15%
16015643 | Roman Kriuchkovenko Cooper&Hunter DE | CH-HP22UIMPZM | Luft / Wasser | 12.6 | 201.8% | 12.4 | 150.3% | R290 | Ja | Optional | 12.5 | 4.7875 | 12.95%
16015641 | Roman Kriuchkovenko Cooper&Hunter DE | CH-HP15UIMPZK | Luft / Wasser | 9.5 | 201.5% | 9.03 | 155.5% | R290 | Ja | Optional | 9.265 | 4.8075 | 12.59%
16015642 | Roman Kriuchkovenko Cooper&Hunter DE | CH-HP15UIMPZM | Luft / Wasser | 9.5 | 202.5% | 9.27 | 155.1% | R290 | Ja | Optional | 9.385 | 4.8255 | 12.26%
16015640 | Roman Kriuchkovenko Cooper&Hunter DE | CH-HP09UIMPZK | Luft / Wasser | 5 | 204.9% | 4.8 | 150.1% | R290 | Ja | Optional | 4.9 | 4.8485 | 11.85%
16011213 | Rotenso sp. z o. o. | AQS80X1o/AQS100T190X1i | Luft / Wasser | 8.1 | 205.6% | 6.6 | 131.6% | R32 | Ja | Optional | 7.35 | 4.77 | 13.27%
16011220 | Rotenso sp. z o. o. | AQS160X3o/AQS160T240X13i | Luft / Wasser | 15.2 | 181.7% | 13 | 133.2% | R32 | Ja | Optional | 14.1 | 4.3 | 21.82%
16011215 | Rotenso sp. z o. o. | AQS120X3o/AQS160T240X13i | Luft / Wasser | 12 | 189.4% | 11.6 | 135.1% | R32 | Ja | Optional | 11.8 | 4.4635 | 18.85%
16011200 | Rotenso sp. z o. o. | AQM140X3 | Luft / Wasser | 13.7 | 185.7% | 12.1 | 135.6% | R32 | Ja | Optional | 12.9 | 4.392 | 20.15%
16015185 | Rotenso sp. z o. o. | WIM80X1 | Luft / Wasser | 8.09 | 193% | 7.61 | 131% | R32 | Optional | Optional | 7.85 | 4.515 | 17.91%
16011206 | Rotenso sp. z o. o. | AQS80X1o/AQS100X13i | Luft / Wasser | 8.1 | 205.6% | 6.6 | 131.6% | R32 | Ja | Optional | 7.35 | 4.77 | 13.27%
16011211 | Rotenso sp. z o. o. | AQS40X1o/AQS100T190X1i | Luft / Wasser | 5.5 | 191% | 4.4 | 129.5% | R32 | Ja | Optional | 4.95 | 4.4675 | 18.77%
16011224 | Rotenso sp. z o. o. | AQS100X1o/AQS100T240X13i | Luft / Wasser | 9.2 | 204.8% | 7.7 | 135.7% | R32 | Ja | Optional | 8.45 | 4.7745 | 13.19%
16011197 | Rotenso sp. z o. o. | AQM80X1 | Luft / Wasser | 8.1 | 205.6% | 6.6 | 131.6% | R32 | Ja | Optional | 7.35 | 4.77 | 13.27%
16011210 | Rotenso sp. z o. o. | AQS160X3o/AQS160X13i | Luft / Wasser | 15.2 | 181.7% | 13 | 133.2% | R32 | Ja | Optional | 14.1 | 4.3 | 21.82%
16011219 | Rotenso sp. z o. o. | AQS140X3o/AQS160T240X13i | Luft / Wasser | 13.7 | 185.7% | 12.1 | 135.6% | R32 | Ja | Optional | 12.9 | 4.392 | 20.15%
16011205 | Rotenso sp. z o. o. | AQS60X1o/AQS60X13i | Luft / Wasser | 6.8 | 195% | 5.7 | 137.9% | R32 | Ja | Optional | 6.25 | 4.5895 | 16.55%
16011222 | Rotenso sp. z o. o. | AQS60X1o/AQS100T240X13i | Luft / Wasser | 6.8 | 195% | 5.7 | 137.9% | R32 | Ja | Optional | 6.25 | 4.5895 | 16.55%
16011221 | Rotenso sp. z o. o. | AQS40X1o/AQS100T240X13i | Luft / Wasser | 5.5 | 191% | 4.4 | 129.5% | R32 | Ja | Optional | 4.95 | 4.4675 | 18.77%
16011202 | Rotenso sp. z o. o. | AQM220X3 | Luft / Wasser | 22 | 178% | 22 | 126% | R32 | Ja | Optional | 22 | 4.19 | 23.82%
16013676 | Rotenso sp. z o. o. | HES40X1o/HES60X1i | Luft / Wasser | 5.5 | 189% | 4.3 | 129.4% | R32 | Ja | Optional | 4.9 | 4.427 | 19.51%
16011195 | Rotenso sp. z o. o. | AQM40X1 | Luft / Wasser | 5.5 | 191% | 4.4 | 129.5% | R32 | Ja | Optional | 4.95 | 4.4675 | 18.77%
16011207 | Rotenso sp. z o. o. | AQS100X1o/AQS100X13i | Luft / Wasser | 9.2 | 204.8% | 7.7 | 135.7% | R32 | Ja | Optional | 8.45 | 4.7745 | 13.19%
16013677 | Rotenso sp. z o. o. | HES60X1o/HES60X1i | Luft / Wasser | 6.8 | 193% | 5.6 | 135% | R32 | Ja | Optional | 6.2 | 4.535 | 17.55%
16011198 | Rotenso sp. z o. o. | AQM100X1 | Luft / Wasser | 9.2 | 204.8% | 7.7 | 135.7% | R32 | Ja | Optional | 8.45 | 4.7745 | 13.19%
16011214 | Rotenso sp. z o. o. | AQS100X1o/AQS100T190X1i | Luft / Wasser | 9.2 | 204.8% | 7.7 | 135.7% | R32 | Ja | Optional | 8.45 | 4.7745 | 13.19%
16015189 | Rotenso sp. z o. o. | WIM160X3 | Luft / Wasser | 14.79 | 188% | 13.06 | 131% | R32 | Optional | Optional | 13.925 | 4.415 | 19.73%
16011223 | Rotenso sp. z o. o. | AQS80X1o/AQS100T240X13i | Luft / Wasser | 8.1 | 205.6% | 6.6 | 131.6% | R32 | Ja | Optional | 7.35 | 4.77 | 13.27%
16011208 | Rotenso sp. z o. o. | AQS120X3o/AQS160X13i | Luft / Wasser | 12 | 189.4% | 11.6 | 135.1% | R32 | Ja | Optional | 11.8 | 4.4635 | 18.85%
16011209 | Rotenso sp. z o. o. | AQS140X3o/AQS160X13i | Luft / Wasser | 13.7 | 185.7% | 12.1 | 135.6% | R32 | Ja | Optional | 12.9 | 4.392 | 20.15%
16015188 | Rotenso sp. z o. o. | WIM140X3 | Luft / Wasser | 14.03 | 195% | 11.99 | 134% | R32 | Optional | Optional | 13.01 | 4.57 | 16.91%
16013679 | Rotenso sp. z o. o. | HES100X1o/HES100X13i | Luft / Wasser | 9 | 191.7% | 8 | 133.4% | R32 | Ja | Optional | 8.5 | 4.501 | 18.16%
16015184 | Rotenso sp. z o. o. | WIM60X1 | Luft / Wasser | 6.05 | 187% | 5.59 | 127% | R32 | Optional | Optional | 5.82 | 4.375 | 20.45%
16011204 | Rotenso sp. z o. o. | AQS40X1o/AQS60X13i | Luft / Wasser | 5.5 | 191% | 4.4 | 129.5% | R32 | Ja | Optional | 4.95 | 4.4675 | 18.77%
16011196 | Rotenso sp. z o. o. | AQM60X1 | Luft / Wasser | 6.8 | 195% | 5.7 | 137.9% | R32 | Ja | Optional | 6.25 | 4.5895 | 16.55%
16013678 | Rotenso sp. z o. o. | HES80X1o/HES80X13i | Luft / Wasser | 8 | 192.7% | 7 | 135.6% | R32 | Ja | Optional | 7.5 | 4.532 | 17.6%
16011199 | Rotenso sp. z o. o. | AQM120X3 | Luft / Wasser | 12 | 189.4% | 11.6 | 135.1% | R32 | Ja | Optional | 11.8 | 4.4635 | 18.85%
16011201 | Rotenso sp. z o. o. | AQM160X3 | Luft / Wasser | 15.2 | 181.7% | 13 | 133.3% | R32 | Ja | Optional | 14.1 | 4.3005 | 21.81%
16011212 | Rotenso sp. z o. o. | AQS60X1o/AQS100T190X1i | Luft / Wasser | 6.8 | 195% | 5.7 | 137.9% | R32 | Ja | Optional | 6.25 | 4.5895 | 16.55%
16015187 | Rotenso sp. z o. o. | WIM120X3 | Luft / Wasser | 11.94 | 193% | 11.96 | 133% | R32 | Optional | Optional | 11.95 | 4.525 | 17.73%
16001488 | Roth Werke GmbH | ThermoAura 9 kW | Luft / Wasser | 10 | 154% | 10 | 129% | R290 | Ja | Ja | 10 | 3.725 | 32.27%
16014493 | Roth Werke GmbH | ThermoAura FR 8 kW | Luft / Wasser | 9 | 185% | 8 | 146% | R290 | Ja | Ja | 8.5 | 4.43 | 19.45%
16001506 | Roth Werke GmbH | ThermoAura F 9 kW | Luft / Wasser | 9.5 | 187% | 8.9 | 147% | R290 | Ja | Ja | 9.2 | 4.475 | 18.64%
16014492 | Roth Werke GmbH | ThermoAura FR 5 kW | Luft / Wasser | 6 | 187% | 6 | 142% | R290 | Ja | Ja | 6 | 4.45 | 19.09%
16001487 | Roth Werke GmbH | ThermoAura 7 kW | Luft / Wasser | 8.85 | 158% | 8.28 | 127% | R290 | Ja | Ja | 8.565 | 3.795 | 31%
16001500 | Roth Werke GmbH | AuraCompact PFR 12 kW | Luft / Wasser | 10 | 174% | 8.8 | 132% | R410A | Ja | Ja | 9.4 | 4.14 | 24.73%
16016293 | Roth Werke GmbH | ThermoAura FR 11 kW | Luft / Wasser | 11 | 197.1% | 11 | 152% | R290 | Ja | Ja | 11 | 4.702 | 14.51%
16001499 | Roth Werke GmbH | AuraCompact PFR 8 kW; | Luft / Wasser | 6.7 | 180% | 5.65 | 135% | R410A | Ja | Ja | 6.175 | 4.275 | 22.27%
16016294 | Roth Werke GmbH | ThermoAura FR 16 kW | Luft / Wasser | 15.6 | 195.2% | 15.25 | 152.8% | R290 | Ja | Ja | 15.425 | 4.668 | 15.13%
16014494 | Roth Werke GmbH | AuraCompact FR 4 kW | Luft / Wasser | 5 | 180% | 4 | 138% | R454B | Ja | Ja | 4.5 | 4.29 | 22%
16001486 | Roth Werke GmbH | ThermoAura 5 kW | Luft / Wasser | 6 | 167% | 5 | 129% | R290 | Ja | Ja | 5.5 | 3.985 | 27.55%
16001505 | Roth Werke GmbH | AuraModul F 15 kW inkl. Wandregler | Luft / Wasser | 13 | 176% | 16 | 137% | R410A | Ja | Ja | 14.5 | 4.205 | 23.55%
16018813 | Roth Werke GmbH | ThermoAura FR 21 kW | Luft / Wasser | 21 | 184% | 20.65 | 150% | R290 | Ja | Ja | 20.825 | 4.43 | 19.45%
16001502 | Roth Werke GmbH | AuraModul FR 12 kW E | Luft / Wasser | 10 | 178% | 9 | 135% | R410A | Ja | Ja | 9.5 | 4.235 | 23%
16001501 | Roth Werke GmbH | AuraModul FR 8 kW E | Luft / Wasser | 7 | 184% | 6 | 138% | R410A | Ja | Ja | 6.5 | 4.37 | 20.55%
16014131 | RP Handels und Service GmbH | AI-290-16-400V | Luft / Wasser | 12 | 185.1% | 12.7 | 141.1% | R290 | Ja | Ja | 12.35 | 4.4075 | 19.86%
16014130 | RP Handels und Service GmbH | AI-290-12-400V | Luft / Wasser | 9.3 | 185.8% | 8.4 | 137.4% | R290 | Ja | Ja | 8.85 | 4.403 | 19.95%
16014129 | RP Handels und Service GmbH | AI-290-16-230V | Luft / Wasser | 12 | 185.6% | 12.7 | 138.5% | R290 | Ja | Ja | 12.35 | 4.4045 | 19.92%
16014126 | RP Handels und Service GmbH | AI-290-06-230V | Luft / Wasser | 4.8 | 184.5% | 4.9 | 139% | R290 | Ja | Ja | 4.85 | 4.385 | 20.27%
16014128 | RP Handels und Service GmbH | AI-290-12-230V | Luft / Wasser | 9.2 | 184.9% | 8.4 | 137.8% | R290 | Ja | Ja | 8.8 | 4.387 | 20.24%
16014127 | RP Handels und Service GmbH | AI-290-09-230V | Luft / Wasser | 6.4 | 183.1% | 6.8 | 140.1% | R290 | Ja | Ja | 6.6 | 4.3625 | 20.68%
16014834 | S-Klima | SAS140RN3A | Luft / Wasser | 14 | 182% | 14 | 141% | R290 | Ja | Ja | 14 | 4.345 | 21%
16010356 | S-Klima | SAS124RS2 | Luft / Wasser | 14.5 | 186% | 13.8 | 136% | R32 | Ja | Ja | 14.15 | 4.4 | 20%
16014826 | S-Klima | SAL570RS2A | Luft / Wasser | 64.1 | 173% | 56.7 | 125% | R32 | Ja | Ja | 60.4 | 4.085 | 25.73%
16001795 | S-Klima | SAS75RN2 | Luft / Wasser | 8.4 | 205% | 7.5 | 132% | R32 | Ja | Ja | 7.95 | 4.76 | 13.45%
16014830 | S-Klima | SAS64RN3A | Luft / Wasser | 6.2 | 192% | 6.2 | 149% | R290 | Ja | Ja | 6.2 | 4.585 | 16.64%
16014822 | S-Klima | SAL265RS2A | Luft / Wasser | 30.5 | 176% | 27.7 | 126% | R32 | Ja | Ja | 29.1 | 4.15 | 24.55%
16001798 | S-Klima | SAS115RS2 | Luft / Wasser | 12.1 | 189% | 11.9 | 135% | R32 | Ja | Ja | 12 | 4.455 | 19%
16016534 | S-Klima | SAX385RS3 | Luft / Wasser | 46.8 | 175% | 42.9 | 137% | R290 | Ja | Ja | 44.85 | 4.185 | 23.91%
16014837 | S-Klima | SAS140RS3A | Luft / Wasser | 14 | 182.4% | 14 | 141.9% | R290 | Ja | Ja | 14 | 4.3575 | 20.77%
16001796 | S-Klima | SAS82RN2 | Luft / Wasser | 10 | 205% | 9.5 | 137% | R32 | Ja | Ja | 9.75 | 4.785 | 13%
16014825 | S-Klima | SAL500RS2A | Luft / Wasser | 55.5 | 175% | 51.9 | 125% | R32 | Ja | Ja | 53.7 | 4.125 | 25%
16014824 | S-Klima | SAL440RS2A | Luft / Wasser | 51.5 | 175% | 46.5 | 126% | R32 | Ja | Ja | 49 | 4.13 | 24.91%
16016539 | S-Klima | SAX730RS3 | Luft / Wasser | 84.4 | 179% | 76.5 | 141% | R290 | Ja | Ja | 80.45 | 4.285 | 22.09%
16016537 | S-Klima | SAX580RS3 | Luft / Wasser | 61 | 163% | 55.7 | 131% | R290 | Ja | Ja | 58.35 | 3.915 | 28.82%
16010355 | S-Klima | SAS47RN2 | Luft / Wasser | 4.2 | 191% | 4.4 | 130% | R32 | Ja | Ja | 4.3 | 4.47 | 18.73%
16016538 | S-Klima | SAX680RS3 | Luft / Wasser | 70.2 | 185% | 65.9 | 142% | R290 | Ja | Ja | 68.05 | 4.41 | 19.82%
16016535 | S-Klima | SAX500RS3 | Luft / Wasser | 50.4 | 169% | 47.4 | 133% | R290 | Ja | Ja | 48.9 | 4.045 | 26.45%
16014831 | S-Klima | SAS82RN3A | Luft / Wasser | 8.4 | 204% | 7.8 | 149% | R290 | Ja | Ja | 8.1 | 4.825 | 12.27%
16010110 | S-Klima | SAS140RN2 | Luft / Wasser | 15.9 | 182% | 16 | 133% | R32 | Ja | Ja | 15.95 | 4.305 | 21.73%
16010013 | S-Klima | SAS70RN2 | Luft / Wasser | 6.35 | 195% | 6 | 138% | R32 | Ja | Ja | 6.175 | 4.59 | 16.55%
16001799 | S-Klima | SAS140RS2 | Luft / Wasser | 15.9 | 182% | 16 | 133% | R32 | Ja | Ja | 15.95 | 4.305 | 21.73%
16010216 | S-Klima | SAS115RN2 | Luft / Wasser | 12.1 | 189% | 11.9 | 135% | R32 | Ja | Ja | 12 | 4.455 | 19%
16016536 | S-Klima | SAX540RS3 | Luft / Wasser | 55.8 | 166% | 51.2 | 132% | R290 | Ja | Ja | 53.5 | 3.98 | 27.64%
16001797 | S-Klima | SAS124RN2 | Luft / Wasser | 14.5 | 186% | 13.8 | 136% | R32 | Ja | Ja | 14.15 | 4.4 | 20%
16014827 | S-Klima | SAL700RS2A | Luft / Wasser | 78.6 | 170% | 75.7 | 125% | R32 | Ja | Ja | 77.15 | 4.025 | 26.82%
16014828 | S-Klima | SAL800RS2A | Luft / Wasser | 87.5 | 169% | 86.1 | 125% | R32 | Ja | Ja | 86.8 | 4.005 | 27.18%
16016533 | S-Klima | SAX350RS3 | Luft / Wasser | 40.1 | 177% | 37 | 139% | R290 | Ja | Ja | 38.55 | 4.235 | 23%
16001517 | Salvador Escoda SAU | MAM-4-V10M | Luft / Wasser | 5.52 | 191% | 4.4 | 130% | R32 | Ja | Ja | 4.96 | 4.47 | 18.73%
16010009 | Salvador Escoda SAU | MAB-4-V10M + HR-4-6-V10M | Luft / Wasser | 5.52 | 191% | 4.4 | 130% | R32 | Ja | Ja | 4.96 | 4.47 | 18.73%
16001523 | Salvador Escoda SAU | MAB-8-V10M + HR-8-10-190L-V10M | Luft / Wasser | 8.12 | 205% | 6.6 | 132% | R32 | Ja | Ja | 7.36 | 4.76 | 13.45%
16010207 | Salvador Escoda SAU | MAB-12-V10M + HR-12-14-16-V10M | Luft / Wasser | 12 | 189% | 11.58 | 135% | R32 | Ja | Ja | 11.79 | 4.455 | 19%
16001515 | Salvador Escoda SAU | MAB-8-V10M + HR-8-10-V10M | Luft / Wasser | 8.12 | 205% | 6.6 | 132% | R32 | Ja | Ja | 7.36 | 4.76 | 13.45%
16001512 | Salvador Escoda SAU | MAM-18-V10T | Luft / Wasser | 17.99 | 181% | 17.67 | 125% | R32 | Ja | Ja | 17.83 | 4.245 | 22.82%
16001508 | Salvador Escoda SAU | MAM-6-V10M | Luft / Wasser | 6.82 | 195% | 5.7 | 138% | R32 | Ja | Ja | 6.26 | 4.59 | 16.55%
16001525 | Salvador Escoda SAU | MAB-12-V10M + HR-12-14-16-240L-V10M | Luft / Wasser | 12 | 189% | 11.58 | 135% | R32 | Ja | Ja | 11.79 | 4.455 | 19%
16001527 | Salvador Escoda SAU | MAB-16-V10T + HR-12-14-16-240L-V10M | Luft / Wasser | 15.21 | 182% | 13.02 | 133% | R32 | Ja | Ja | 14.115 | 4.305 | 21.73%
16001522 | Salvador Escoda SAU | MAB-6-V10M + HR-4-6-240L-V10M | Luft / Wasser | 6.82 | 195% | 5.7 | 138% | R32 | Ja | Ja | 6.26 | 4.59 | 16.55%
16010205 | Salvador Escoda SAU | MAM-8-V10M | Luft / Wasser | 8.12 | 205% | 6.6 | 132% | R32 | Ja | Ja | 7.36 | 4.76 | 13.45%
16001516 | Salvador Escoda SAU | MAM-16-V10M | Luft / Wasser | 15.21 | 182% | 13.02 | 133% | R32 | Ja | Ja | 14.115 | 4.305 | 21.73%
16010365 | Salvador Escoda SAU | MAB-8-V10M + HR-8-10-240L-V10M | Luft / Wasser | 8.12 | 205% | 6.6 | 132% | R32 | Ja | Ja | 7.36 | 4.76 | 13.45%
16018700 | Salvador Escoda SAU | MUAMR-06-H14 | Luft / Wasser | 6.2 | 192% | 6.2 | 149% | R290 | Ja | Ja | 6.2 | 4.585 | 16.64%
16010360 | Salvador Escoda SAU | MAM-12-V10M | Luft / Wasser | 12 | 189% | 11.58 | 135% | R32 | Ja | Ja | 11.79 | 4.455 | 19%
16001521 | Salvador Escoda SAU | MAB-4-V10M + HR-4-6-240L-V10M | Luft / Wasser | 5.52 | 191% | 4.4 | 130% | R32 | Ja | Ja | 4.96 | 4.47 | 18.73%
16010210 | Salvador Escoda SAU | MAB-12-V10T + HR-12-14-16-240L-V10M | Luft / Wasser | 12 | 189% | 11.58 | 135% | R32 | Ja | Ja | 11.79 | 4.455 | 19%
16001509 | Salvador Escoda SAU | MAM-10-V10M | Luft / Wasser | 9.17 | 205% | 7.67 | 137% | R32 | Ja | Ja | 8.42 | 4.785 | 13%
16010209 | Salvador Escoda SAU | MAB-10-V10M + HR-8-10-190L-V10M | Luft / Wasser | 9.17 | 205% | 7.67 | 137% | R32 | Ja | Ja | 8.42 | 4.785 | 13%
16001510 | Salvador Escoda SAU | MAM-14-V10M | Luft / Wasser | 13.73 | 186% | 12.08 | 136% | R32 | Ja | Ja | 12.905 | 4.4 | 20%
16001511 | Salvador Escoda SAU | MAM-12-V10T | Luft / Wasser | 12 | 189% | 11.58 | 135% | R32 | Ja | Ja | 11.79 | 4.455 | 19%
16001513 | Salvador Escoda SAU | MAM-22-V10T | Luft / Wasser | 22.31 | 178% | 22.43 | 126% | R32 | Ja | Ja | 22.37 | 4.19 | 23.82%
16001524 | Salvador Escoda SAU | MAB-10-V10M + HR-8-10-240L-V10M | Luft / Wasser | 9.17 | 205% | 7.67 | 137% | R32 | Ja | Ja | 8.42 | 4.785 | 13%
16010102 | Salvador Escoda SAU | MAM-16-V10T | Luft / Wasser | 15.21 | 182% | 13.02 | 133% | R32 | Ja | Ja | 14.115 | 4.305 | 21.73%
16010206 | Salvador Escoda SAU | MAB-6-V10M + HR-4-6-V10M | Luft / Wasser | 6.82 | 195% | 5.7 | 138% | R32 | Ja | Ja | 6.26 | 4.59 | 16.55%
16010367 | Salvador Escoda SAU | MAB-16-V10M + HR-12-14-16-V10M | Luft / Wasser | 15.21 | 182% | 13.02 | 133% | R32 | Ja | Ja | 14.115 | 4.305 | 21.73%
16010364 | Salvador Escoda SAU | MAB-4-V10M + HR-4-6-190L-V10M | Luft / Wasser | 5.52 | 191% | 4.4 | 130% | R32 | Ja | Ja | 4.96 | 4.47 | 18.73%
16001519 | Salvador Escoda SAU | MAB-14-V10T + HR-12-14-16-V10M | Luft / Wasser | 13.73 | 186% | 12.08 | 136% | R32 | Ja | Ja | 12.905 | 4.4 | 20%
16018701 | Salvador Escoda SAU | MUAMR-08-H14 | Luft / Wasser | 8.4 | 204% | 7.8 | 149% | R290 | Ja | Ja | 8.1 | 4.825 | 12.27%
16010362 | Salvador Escoda SAU | MAB-10-V10M + HR-8-10-V10M | Luft / Wasser | 9.17 | 205% | 7.67 | 137% | R32 | Ja | Ja | 8.42 | 4.785 | 13%
16001526 | Salvador Escoda SAU | MAB-14-V10M + HR-12-14-16-240L-V10M | Luft / Wasser | 13.73 | 186% | 12.08 | 136% | R32 | Ja | Ja | 12.905 | 4.4 | 20%
16001518 | Salvador Escoda SAU | MAB-14-V10M + HR-12-14-16-V10M | Luft / Wasser | 13.73 | 186% | 12.08 | 136% | R32 | Ja | Ja | 12.905 | 4.4 | 20%
16010361 | Salvador Escoda SAU | MAM-14-V10T | Luft / Wasser | 13.73 | 186% | 12.08 | 136% | R32 | Ja | Ja | 12.905 | 4.4 | 20%
16010208 | Salvador Escoda SAU | MAB-6-V10M + HR-4-6-190L-V10M | Luft / Wasser | 6.82 | 195% | 5.7 | 138% | R32 | Ja | Ja | 6.26 | 4.59 | 16.55%
16001520 | Salvador Escoda SAU | MAB-16-V10T + HR-12-14-16-V10M | Luft / Wasser | 15.21 | 182% | 13.02 | 133% | R32 | Ja | Ja | 14.115 | 4.305 | 21.73%
16010363 | Salvador Escoda SAU | MAB-12-V10T + HR-12-14-16-V10M | Luft / Wasser | 12 | 189% | 11.58 | 135% | R32 | Ja | Ja | 11.79 | 4.455 | 19%
16010366 | Salvador Escoda SAU | MAB-14-V10T + HR-12-14-16-240L-V10M | Luft / Wasser | 13.73 | 186% | 12.08 | 136% | R32 | Ja | Ja | 12.905 | 4.4 | 20%
16010104 | Salvador Escoda SAU | MAB-16-V10M + HR-12-14-16-240L-V10M | Luft / Wasser | 15.21 | 182% | 13.02 | 133% | R32 | Ja | Ja | 14.115 | 4.305 | 21.73%
16018704 | Salvador Escoda SAU | MUAMR-14-H14 | Luft / Wasser | 14 | 182% | 14 | 141% | R290 | Ja | Ja | 14 | 4.345 | 21%
16017688 | Samsung Klimatechnik | WPLW-Hydro Split HT R32-16-160-3A | Luft / Wasser | 13.5 | 185% | 12.5 | 135% | R32 | Ja | Optional | 13 | 4.375 | 20.45%
16016736 | Samsung Klimatechnik | AE120BXYDGG/EU + AE160DNYMPK/EU | Luft / Wasser | 12.6 | 193% | 12.6 | 148% | R32 | Ja | Ja | 12.6 | 4.6 | 16.36%
16013272 | Samsung Klimatechnik | WPLW-Hub Mono HT-R290-5-200 (AE050CXYDEK+AE200CNWMEG) | Luft / Wasser | 5.5 | 201% | 5.5 | 141% | R290 | Ja | Ja | 5.5 | 4.725 | 14.09%
16014401 | Samsung Klimatechnik | WPLW-Hub Mono HT-R290-12-260-3 (AE120CXYDGK+AE260RNWMGG) | Luft / Wasser | 12 | 193% | 12 | 143% | R290 | Ja | Ja | 12 | 4.575 | 16.82%
16014399 | Samsung Klimatechnik | WPLW-Hub Mono HT-R290-8-200 (AE080CXYDEK+AE200RNWMEG) | Luft / Wasser | 8 | 191% | 8 | 139% | R290 | Ja | Ja | 8 | 4.515 | 17.91%
16013281 | Samsung Klimatechnik | WPLW-Mono HT-R290-16-RE-3 (AE160CXYDGK+MIM-E03EN) | Luft / Wasser | 15.5 | 185% | 15.5 | 139% | R290 | Ja | Ja | 15.5 | 4.395 | 20.09%
16014400 | Samsung Klimatechnik | WPLW-Hub Mono HT-R290-8-260-3 (AE080CXYDGK+AE260RNWMGG) | Luft / Wasser | 8 | 191% | 8 | 139% | R290 | Ja | Ja | 8 | 4.515 | 17.91%
16013275 | Samsung Klimatechnik | WPLW-Hub Mono HT-R290-12-260-3 (AE120CXYDGK+AE260CNWMGG) | Luft / Wasser | 12 | 193% | 12 | 143% | R290 | Ja | Ja | 12 | 4.575 | 16.82%
16016807 | Samsung Klimatechnik | AE160CXYDGK + MIM-E03GN | Luft / Wasser | 15.5 | 185% | 15.5 | 139% | R290 | Ja | Ja | 15.5 | 4.395 | 20.09%
16013862 | Samsung Klimatechnik | WPLW-HubC Mono HT-QT-14-260-3 (AE140BXYDGG+AE260CNWMGG) | Luft / Wasser | 13.6 | 190% | 13.6 | 147% | R32 | Ja | Ja | 13.6 | 4.535 | 17.55%
16016740 | Samsung Klimatechnik | AE080BXYDGG/EU + MIM-E03FN | Luft / Wasser | 9.5 | 183% | 9.5 | 132% | R32 | Ja | Ja | 9.5 | 4.32 | 21.45%
16016750 | Samsung Klimatechnik | WPLW-Mono HT Quiet-14-3-RE-KA | Luft / Wasser | 13.6 | 190% | 13.6 | 147% | R32 | Ja | Ja | 13.6 | 4.535 | 17.55%
16014402 | Samsung Klimatechnik | WPLW-Hub Mono HT-R290-16-260-3 (AE160CXYDGK+AE260RNWMGG) | Luft / Wasser | 15.5 | 185% | 15.5 | 139% | R290 | Ja | Ja | 15.5 | 4.395 | 20.09%
16016781 | Samsung Klimatechnik | AE120CXYDGK/EU + AE200DNWMPK/EU | Luft / Wasser | 12 | 193% | 12 | 143% | R290 | Ja | Ja | 12 | 4.575 | 16.82%
16017684 | Samsung Klimatechnik | WPLW-Hydro Split HT R32-12-160-3AI | Luft / Wasser | 12.5 | 186% | 12.1 | 135% | R32 | Ja | Optional | 12.3 | 4.395 | 20.09%
16011036 | Samsung Klimatechnik | WPLW-Hub Mono HT Quiet 8-260-3 (AE080BXYDGG/EU + AE260RNWMGG/EU) | Luft / Wasser | 9.5 | 183% | 9.5 | 132% | R32 | Ja | Ja | 9.5 | 4.32 | 21.45%
16011838 | Samsung Klimatechnik | WPLW-Mono HT-Quiet 12-RE (AE120BXYDEG/EU + MIM-E03EN) | Luft / Wasser | 12.6 | 193% | 12.6 | 148% | R32 | Ja | Ja | 12.6 | 4.6 | 16.36%
16017682 | Samsung Klimatechnik | WPLW-Hub Split HT R32-12-200-3A | Luft / Wasser | 12.5 | 186% | 12.1 | 135% | R32 | Ja | Optional | 12.3 | 4.395 | 20.09%
16011826 | Samsung Klimatechnik | WPLW-Hub Mono HT Quiet 14-260 (AE140BXYDEG/EU + AE260RNWMEG/EU | Luft / Wasser | 13.6 | 190% | 13.6 | 147% | R32 | Ja | Ja | 13.6 | 4.535 | 17.55%
16016776 | Samsung Klimatechnik | WPLW-Hub Mono HT R290-5-200AI | Luft / Wasser | 5.5 | 201% | 5.5 | 141% | R290 | Ja | Ja | 5.5 | 4.725 | 14.09%
16016727 | Samsung Klimatechnik | WPLW-Hub Mono HT Quiet-8-200-3AI | Luft / Wasser | 9.5 | 183% | 9.5 | 132% | R32 | Ja | Ja | 9.5 | 4.32 | 21.45%
16016748 | Samsung Klimatechnik | WPLW-Mono HT Quiet-12-3-RE-KA | Luft / Wasser | 12.6 | 193% | 12.6 | 148% | R32 | Ja | Ja | 12.6 | 4.6 | 16.36%
16016794 | Samsung Klimatechnik | WPLW-Mono HT R290-8-RE-AI | Luft / Wasser | 8 | 191% | 8 | 139% | R290 | Ja | Ja | 8 | 4.515 | 17.91%
16016739 | Samsung Klimatechnik | WPLW-Mono HT Quiet-RE-8-3AI | Luft / Wasser | 9.5 | 183% | 9.5 | 132% | R32 | Ja | Ja | 9.5 | 4.32 | 21.45%
16016747 | Samsung Klimatechnik | AE080BXYDGG/EU + MIM-E03GN | Luft / Wasser | 9.5 | 183% | 9.5 | 132% | R32 | Ja | Ja | 9.5 | 4.32 | 21.45%
16016735 | Samsung Klimatechnik | WPLW-Hydro Mono HT Quiet-12-160-3AI | Luft / Wasser | 12.6 | 193% | 12.6 | 148% | R32 | Ja | Ja | 12.6 | 4.6 | 16.36%
16016741 | Samsung Klimatechnik | WPLW-Mono HT Quiet-RE-12-3AI | Luft / Wasser | 12.6 | 193% | 12.6 | 148% | R32 | Ja | Ja | 12.6 | 4.6 | 16.36%
16016749 | Samsung Klimatechnik | AE120BXYDGG/EU + MIM-E03GN | Luft / Wasser | 12.6 | 193% | 12.6 | 148% | R32 | Ja | Ja | 12.6 | 4.6 | 16.36%
16013277 | Samsung Klimatechnik | WPLW-Mono HT-R290-5-RE (AE050CXYDEK+MIM-E03EN) | Luft / Wasser | 5.5 | 201% | 5.5 | 141% | R290 | Ja | Ja | 5.5 | 4.725 | 14.09%
16013274 | Samsung Klimatechnik | WPLW-Hub Mono HT-R290-8-260-3 (AE080CXYDGK+AE260CNWMGG) | Luft / Wasser | 8 | 191% | 8 | 139% | R290 | Ja | Ja | 8 | 4.515 | 17.91%
16017686 | Samsung Klimatechnik | WPLW-Hub Split HT R32-16-200-3A | Luft / Wasser | 13.5 | 185% | 12.5 | 135% | R32 | Ja | Optional | 13 | 4.375 | 20.45%
16017687 | Samsung Klimatechnik | AE160DXEDGG/EU+AE200DNXSPG/EU | Luft / Wasser | 13.5 | 185% | 12.5 | 135% | R32 | Ja | Optional | 13 | 4.375 | 20.45%
16013278 | Samsung Klimatechnik | WPLW-Mono HT-R290-8-RE (AE080CXYDEK+MIM-E03EN) | Luft / Wasser | 8 | 191% | 8 | 139% | R290 | Ja | Ja | 8 | 4.515 | 17.91%
16016780 | Samsung Klimatechnik | WPLW-Hub Mono HT R290-12-200-3AI | Luft / Wasser | 12 | 193% | 12 | 143% | R290 | Ja | Ja | 12 | 4.575 | 16.82%
16011035 | Samsung Klimatechnik | WPLW-Hub Mono HT Quiet 8-260 (AE080BXYDEG/EU + AE260RNWMEG/EU) | Luft / Wasser | 9.5 | 183% | 9.5 | 132% | R32 | Ja | Ja | 9.5 | 4.32 | 21.45%
16016783 | Samsung Klimatechnik | AE160CXYDGK/EU + AE200DNWMPK/EU | Luft / Wasser | 15.5 | 185% | 15.5 | 139% | R290 | Ja | Ja | 15.5 | 4.395 | 20.09%
16016738 | Samsung Klimatechnik | AE140BXYDGG/EU + AE160DNYMPK/EU | Luft / Wasser | 13.6 | 190% | 13.6 | 147% | R32 | Ja | Ja | 13.6 | 4.535 | 17.55%
16016802 | Samsung Klimatechnik | WPLW-Mono HT R290-8-RE-KA | Luft / Wasser | 8 | 191% | 8 | 139% | R290 | Ja | Ja | 8 | 4.515 | 17.91%
16016799 | Samsung Klimatechnik | AE160CXYDGK + MIM-E03FN | Luft / Wasser | 15.5 | 185% | 15.5 | 139% | R290 | Ja | Ja | 15.5 | 4.395 | 20.09%
16016779 | Samsung Klimatechnik | AE080CXYDGK/EU + AE200DNWMPK/EU | Luft / Wasser | 8 | 191% | 8 | 139% | R290 | Ja | Ja | 8 | 4.515 | 17.91%
16016737 | Samsung Klimatechnik | WPLW-Hydro Mono HT Quiet-14-160-3AI | Luft / Wasser | 13.6 | 190% | 13.6 | 147% | R32 | Ja | Ja | 13.6 | 4.535 | 17.55%
16014398 | Samsung Klimatechnik | WPLW-Hub Mono HT-R290-5-200 (AE050CXYDEK+AE200RNWMEG) | Luft / Wasser | 5.5 | 201% | 5.5 | 141% | R290 | Ja | Ja | 5.5 | 4.725 | 14.09%
16016744 | Samsung Klimatechnik | WPLW-Mono HT Quiet-RE-14-3AI | Luft / Wasser | 13.6 | 190% | 13.6 | 147% | R32 | Ja | Ja | 13.6 | 4.535 | 17.55%
16011037 | Samsung Klimatechnik | WPLW-Hub Mono HT Quiet 12-200 (AE120BXYDEG/EU + AE200RNWMEG/EU) | Luft / Wasser | 12.6 | 193% | 12.6 | 148% | R32 | Ja | Ja | 12.6 | 4.6 | 16.36%
16017685 | Samsung Klimatechnik | AE125DXEDGG/EU+AE160DNZSPG/EU | Luft / Wasser | 12.5 | 186% | 12.1 | 135% | R32 | Ja | Optional | 12.3 | 4.395 | 20.09%
16011837 | Samsung Klimatechnik | WPLW-Mono HT-Quiet 8-RE-3 (AE080BXYDGG/EU + MIM-E03EN) | Luft / Wasser | 9.5 | 183% | 9.5 | 132% | R32 | Ja | Ja | 9.5 | 4.32 | 21.45%
16017683 | Samsung Klimatechnik | AE125DXEDGG/EU+AE200DNXSPG/EU | Luft / Wasser | 12.5 | 186% | 12.1 | 135% | R32 | Ja | Optional | 12.3 | 4.395 | 20.09%
16016728 | Samsung Klimatechnik | AE080BXYDGG/EU + AE200DNWMPK/EU | Luft / Wasser | 9.5 | 183% | 9.5 | 132% | R32 | Ja | Ja | 9.5 | 4.32 | 21.45%
16011034 | Samsung Klimatechnik | WPLW-Hub Mono HT Quiet 8-200 (AE080BXYDEG/EU + AE200RNWMEG/EU) | Luft / Wasser | 9.5 | 183% | 9.5 | 132% | R32 | Ja | Ja | 9.5 | 4.32 | 21.45%
16016806 | Samsung Klimatechnik | WPLW-Mono HT R290-16-RE-KA | Luft / Wasser | 15.5 | 185% | 15.5 | 139% | R290 | Ja | Ja | 15.5 | 4.395 | 20.09%
16013273 | Samsung Klimatechnik | WPLW-Hub Mono HT-R290-8-200 (AE080CXYDEK+AE200CNWMEG) | Luft / Wasser | 8 | 191% | 8 | 139% | R290 | Ja | Ja | 8 | 4.515 | 17.91%
16016778 | Samsung Klimatechnik | WPLW-Hub Mono HT R290-8-200-3AI | Luft / Wasser | 8 | 191% | 8 | 139% | R290 | Ja | Ja | 8 | 4.515 | 17.91%
16013860 | Samsung Klimatechnik | WPLW-HubC Mono HT-QT-8-260-3 (AE080BXYDGG+AE260CNWMGG) | Luft / Wasser | 9.5 | 183% | 9.5 | 132% | R32 | Ja | Ja | 9.5 | 4.32 | 21.45%
16016796 | Samsung Klimatechnik | WPLW-Mono HT R290-12-RE-AI | Luft / Wasser | 12 | 193% | 12 | 143% | R290 | Ja | Ja | 12 | 4.575 | 16.82%
16011839 | Samsung Klimatechnik | WPLW-Mono HT-Quiet 14-RE (AE140BXYDEG/EU + MIM-E03EN) | Luft / Wasser | 13.6 | 190% | 13.6 | 147% | R32 | Ja | Ja | 13.6 | 4.535 | 17.55%
16016791 | Samsung Klimatechnik | AE160CXYDGK + AE160DNYMPK | Luft / Wasser | 15.5 | 185% | 15.5 | 139% | R290 | Ja | Ja | 15.5 | 4.395 | 20.09%
16016751 | Samsung Klimatechnik | AE140BXYDGG/EU + MIM-E03GN | Luft / Wasser | 13.6 | 190% | 13.6 | 147% | R32 | Ja | Ja | 13.6 | 4.535 | 17.55%
16016730 | Samsung Klimatechnik | AE120BXYDGG/EU + AE200DNWMPK/EU | Luft / Wasser | 12.6 | 193% | 12.6 | 148% | R32 | Ja | Ja | 12.6 | 4.6 | 16.36%
16016804 | Samsung Klimatechnik | WPLW-Mono HT R290-12-RE-KA | Luft / Wasser | 12 | 193% | 12 | 143% | R290 | Ja | Ja | 12 | 4.575 | 16.82%
16016746 | Samsung Klimatechnik | WPLW-Mono HT Quiet-8-3-RE-KA | Luft / Wasser | 9.5 | 183% | 9.5 | 132% | R32 | Ja | Ja | 9.5 | 4.32 | 21.45%
16016788 | Samsung Klimatechnik | WPLW-Hydro Mono HT R290-12-160AI | Luft / Wasser | 12 | 193% | 12 | 143% | R290 | Ja | Ja | 12 | 4.575 | 16.82%
16016801 | Samsung Klimatechnik | AE050CXYDGK + MIM-E03GN | Luft / Wasser | 5 | 201% | 5 | 141% | R290 | Ja | Ja | 5 | 4.725 | 14.09%
16011249 | Samsung Klimatechnik | WPLW-Hub Mono HT Quiet 12-260 (AE120BXYDEG/EU + AE260RNWMEG/EU) | Luft / Wasser | 12.6 | 193% | 12.6 | 148% | R32 | Ja | Ja | 12.6 | 4.6 | 16.36%
16011827 | Samsung Klimatechnik | WPLW-Mono HT-Quiet 8-RE (AE080BXYDEG/EU + MIM-E03EN) | Luft / Wasser | 9.5 | 183% | 9.5 | 132% | R32 | Ja | Ja | 9.5 | 4.32 | 21.45%
16016732 | Samsung Klimatechnik | AE140BXYDGG/EU + AE200DNWMPK/EU | Luft / Wasser | 13.6 | 190% | 13.6 | 147% | R32 | Ja | Ja | 13.6 | 4.535 | 17.55%
16016798 | Samsung Klimatechnik | WPLW-Mono HT R290-16-RE-AI | Luft / Wasser | 15.5 | 185% | 15.5 | 139% | R290 | Ja | Ja | 15.5 | 4.395 | 20.09%
16017689 | Samsung Klimatechnik | AE160DXEDGG/EU+AE160DNZSPG/EU | Luft / Wasser | 13.5 | 185% | 12.5 | 135% | R32 | Ja | Optional | 13 | 4.375 | 20.45%
16016731 | Samsung Klimatechnik | WPLW-Hub Mono HT Quiet-14-200-3AI | Luft / Wasser | 13.6 | 190% | 13.6 | 147% | R32 | Ja | Ja | 13.6 | 4.535 | 17.55%
16016734 | Samsung Klimatechnik | AE080BXYDGG/EU + AE160DNYMPK/EU | Luft / Wasser | 9.5 | 183% | 9.5 | 132% | R32 | Ja | Ja | 9.5 | 4.32 | 21.45%
16013861 | Samsung Klimatechnik | WPLW-HubC Mono HT-QT-12-260-3 (AE120BXYDGG+AE260CNWMGG) | Luft / Wasser | 12.6 | 193% | 12.6 | 148% | R32 | Ja | Ja | 12.6 | 4.6 | 16.36%
16011840 | Samsung Klimatechnik | WPLW-Mono HT-Quiet 14-RE-3 (AE140BXYDGG/EU + MIM-E03EN) | Luft / Wasser | 13.6 | 190% | 13.6 | 147% | R32 | Ja | Ja | 13.6 | 4.535 | 17.55%
16016743 | Samsung Klimatechnik | AE120BXYDGG/EU + MIM-E03FN | Luft / Wasser | 12.6 | 193% | 12.6 | 148% | R32 | Ja | Ja | 12.6 | 4.6 | 16.36%
16013280 | Samsung Klimatechnik | WPLW-Mono HT-R290-12-RE-3 (AE120CXYDGK+MIM-E03EN) | Luft / Wasser | 12 | 193% | 12 | 143% | R290 | Ja | Ja | 12 | 4.575 | 16.82%
16011040 | Samsung Klimatechnik | WPLW-Hub Mono HT Quiet 14-260-3 (AE140BXYDGG/EU + AE260RNWMGG/EU) | Luft / Wasser | 13.6 | 190% | 13.6 | 147% | R32 | Ja | Ja | 13.6 | 4.535 | 17.55%
16016789 | Samsung Klimatechnik | AE120CXYDGK + AE160DNYMPK | Luft / Wasser | 12 | 193% | 12 | 143% | R290 | Ja | Ja | 12 | 4.575 | 16.82%
16016777 | Samsung Klimatechnik | AE050CXYDEK/EU + AE200DNWMPK/EU | Luft / Wasser | 5.5 | 201% | 5.5 | 141% | R290 | Ja | Ja | 5.5 | 4.725 | 14.09%
16016803 | Samsung Klimatechnik | AE080CXYDGK + MIM-E03GN | Luft / Wasser | 8 | 191% | 8 | 139% | R290 | Ja | Ja | 8 | 4.515 | 17.91%
16013279 | Samsung Klimatechnik | WPLW-Mono HT-R290-8-RE-3 (AE080CXYDGK+MIM-E03EN) | Luft / Wasser | 8 | 191% | 8 | 139% | R290 | Ja | Ja | 8 | 4.515 | 17.91%
16016793 | Samsung Klimatechnik | AE050CXYDGK + MIM-E03FN | Luft / Wasser | 5.5 | 201% | 5.5 | 141% | R290 | Ja | Ja | 5.5 | 4.725 | 14.09%
16016790 | Samsung Klimatechnik | WPLW-Hydro Mono HT R290-16-160AI | Luft / Wasser | 15.5 | 193% | 14.5 | 143% | R290 | Ja | Ja | 15 | 4.575 | 16.82%
16016800 | Samsung Klimatechnik | WPLW-Mono HT R290-5-RE-KA | Luft / Wasser | 5.5 | 201% | 5.5 | 141% | R290 | Ja | Ja | 5.5 | 4.725 | 14.09%
16016745 | Samsung Klimatechnik | AE140BXYDGG/EU + MIM-E03FN | Luft / Wasser | 13.6 | 190% | 13.6 | 147% | R32 | Ja | Ja | 13.6 | 4.535 | 17.55%
16013276 | Samsung Klimatechnik | WPLW-Hub Mono HT-R290-16-260-3 (AE160CXYDGK+AE260CNWMGG) | Luft / Wasser | 15.5 | 185% | 15.5 | 139% | R290 | Ja | Ja | 15.5 | 4.395 | 20.09%
16016792 | Samsung Klimatechnik | WPLW-Mono HT R290-5-RE-AI | Luft / Wasser | 5.5 | 201% | 5.5 | 141% | R290 | Ja | Ja | 5.5 | 4.725 | 14.09%
16011039 | Samsung Klimatechnik | WPLW-Hub Mono HT Quiet 12-260-3 (AE120BXYDGG/EU + AE260RNWMGG/EU) | Luft / Wasser | 12.6 | 193% | 12.6 | 148% | R32 | Ja | Ja | 12.6 | 4.6 | 16.36%
16016797 | Samsung Klimatechnik | AE120CXYDGK + MIM-E03FN | Luft / Wasser | 12 | 193% | 12 | 143% | R290 | Ja | Ja | 12 | 4.575 | 16.82%
16011038 | Samsung Klimatechnik | WPLW-Hub Mono HT Quiet 14-200 (AE140BXYDEG/EU + AE200RNWMEG/EU) | Luft / Wasser | 13.6 | 190% | 13.6 | 147% | R32 | Ja | Ja | 13.6 | 4.535 | 17.55%
16016782 | Samsung Klimatechnik | WPLW-Hub Mono HT R290-16-200-3AI | Luft / Wasser | 15.5 | 193% | 15.5 | 143% | R290 | Ja | Ja | 15.5 | 4.575 | 16.82%
16013859 | Samsung Klimatechnik | WPLW-HubC Mono HT-QT-8-260 (AE080BXYDEG+AE260CNWMEG) | Luft / Wasser | 9.5 | 183% | 9.5 | 132% | R32 | Ja | Ja | 9.5 | 4.32 | 21.45%
16011825 | Samsung Klimatechnik | WPLW-Mono HT-Quiet 12-RE-3 (AE120BXYDGG/EU + MIM-E03EN) | Luft / Wasser | 12.6 | 193% | 12.6 | 148% | R32 | Ja | Ja | 12.6 | 4.6 | 16.36%
16016729 | Samsung Klimatechnik | WPLW-Hub Mono HT Quiet-12-200-3AI | Luft / Wasser | 12.6 | 193% | 12.6 | 148% | R32 | Ja | Ja | 12.6 | 4.6 | 16.36%
16013858 | Samsung Klimatechnik | WPLW-HubC Mono HT-QT-8-200 (AE080BXYDEG+AE200CNWMEG) | Luft / Wasser | 9.5 | 183% | 9.5 | 132% | R32 | Ja | Ja | 9.5 | 4.32 | 21.45%
16016795 | Samsung Klimatechnik | AE080CXYDGK + MIM-E03FN | Luft / Wasser | 8 | 191% | 8 | 139% | R290 | Ja | Ja | 8 | 4.515 | 17.91%
16016733 | Samsung Klimatechnik | WPLW-Hydro Mono HT Quiet-8-160-3AI | Luft / Wasser | 9.5 | 183% | 9.5 | 132% | R32 | Ja | Ja | 9.5 | 4.32 | 21.45%
16016805 | Samsung Klimatechnik | AE120CXYDGK + MIM-E03GN | Luft / Wasser | 12 | 193% | 12 | 143% | R290 | Ja | Ja | 12 | 4.575 | 16.82%
16015756 | Schönknecht & Busch GmbH | SB-WP-290-A-15 | Luft / Wasser | 12.38 | 185.8% | 11.91 | 143.7% | R290 | Ja | Ja | 12.145 | 4.4345 | 19.37%
16014621 | Schönknecht & Busch GmbH | SB-WP-290-V-15 | Luft / Wasser | 9.95 | 183% | 9.23 | 132% | R290 | Ja | Ja | 9.59 | 4.32 | 21.45%
16017360 | Schönknecht & Busch GmbH | SB-WP-290-V-22 | Luft / Wasser | 14.05 | 185% | 13.47 | 139% | R290 | Ja | Ja | 13.76 | 4.395 | 20.09%
16015752 | Schönknecht & Busch GmbH | SB-WP-290-A-6 | Luft / Wasser | 4.63 | 181.1% | 4.52 | 137% | R290 | Ja | Ja | 4.575 | 4.307 | 21.69%
16015755 | Schönknecht & Busch GmbH | SB-WP-290-A-11 | Luft / Wasser | 8.32 | 184% | 8.79 | 144.2% | R290 | Ja | Ja | 8.555 | 4.401 | 19.98%
16001666 | Schönknecht & Busch GmbH | Schönknecht & Busch SB-WP-32-18 | Luft / Wasser | 16.45 | 175% | 17.04 | 137% | R32 | Ja | Ja | 16.745 | 4.185 | 23.91%
16015757 | Schönknecht & Busch GmbH | SB-WP-290-A-22 | Luft / Wasser | 14.6 | 184.7% | 16.56 | 142.1% | R290 | Ja | Ja | 15.58 | 4.4045 | 19.92%
16012035 | Schönknecht & Busch GmbH | Schönknecht & Busch SB-WP-290-22 | Luft / Wasser | 12.9 | 190.2% | 12.8 | 150.3% | R290 | Ja | Ja | 12.85 | 4.5555 | 17.17%
16014620 | Schönknecht & Busch GmbH | SB-WP-290-V-11 | Luft / Wasser | 7.89 | 181% | 8.7 | 137% | R290 | Ja | Ja | 8.295 | 4.305 | 21.73%
16001664 | Schönknecht & Busch GmbH | Schönknecht & Busch SB-WP-32-8 | Luft / Wasser | 6.37 | 181% | 6.68 | 136% | R32 | Ja | Ja | 6.525 | 4.3 | 21.82%
16012036 | Schönknecht & Busch GmbH | Schönknecht & Busch SB-WP-290-9 | Luft / Wasser | 6.07 | 191.9% | 5.35 | 150.9% | R290 | Ja | Ja | 5.71 | 4.5925 | 16.5%
16014619 | Schönknecht & Busch GmbH | SB-WP-290-V-8 | Luft / Wasser | 5.82 | 183% | 5.59 | 136% | R290 | Ja | Ja | 5.705 | 4.34 | 21.09%
16015753 | Schönknecht & Busch GmbH | SB-WP-290-A-8 | Luft / Wasser | 6.76 | 186.3% | 6.47 | 142.5% | R290 | Ja | Ja | 6.615 | 4.4385 | 19.3%
16014088 | Skadec GmbH | CJ-R22R0724AP | Luft / Wasser | 129.49 | 154.7% | 114.33 | 125.3% | R290 | Optional | Ja | 121.91 | 3.7205 | 32.35%
16016440 | SmartHeat Deutschland GmbH | aero nature 074 R | Luft / Wasser | 49 | 179.5% | 54 | 149.8% | R290 | Ja | Ja | 51.5 | 4.339 | 21.11%
16001826 | SmartHeat Deutschland GmbH | aero plus 088 | Luft / Wasser | 51 | 152% | 54 | 130% | R407C | Ja | Ja | 52.5 | 3.69 | 32.91%
16010659 | SmartHeat Deutschland GmbH | aero plus 176 R | Luft / Wasser | 99 | 173% | 108 | 129% | R407C | Ja | Ja | 103.5 | 4.105 | 25.36%
16016439 | SmartHeat Deutschland GmbH | aero nature 074 | Luft / Wasser | 49 | 179.5% | 54 | 149.8% | R290 | Ja | Ja | 51.5 | 4.339 | 21.11%
16001827 | SmartHeat Deutschland GmbH | aero plus 088 R | Luft / Wasser | 51 | 152% | 54 | 130% | R407C | Ja | Ja | 52.5 | 3.69 | 32.91%
16010658 | SmartHeat Deutschland GmbH | aero plus 176 | Luft / Wasser | 99 | 173% | 108 | 129% | R407C | Ja | Ja | 103.5 | 4.105 | 25.36%
16001833 | Solarbayer GmbH | LWM12-3P | Luft / Wasser | 12 | 189.3% | 11.6 | 135.1% | R32 | Ja | Ja | 11.8 | 4.4615 | 18.88%
16001829 | Solarbayer GmbH | LWM8-1P | Luft / Wasser | 8.1 | 205.6% | 6.6 | 131.6% | R32 | Ja | Ja | 7.35 | 4.77 | 13.27%
16001835 | Solarbayer GmbH | LWM16-3P | Luft / Wasser | 15.2 | 181.6% | 13 | 133.2% | R32 | Ja | Ja | 14.1 | 4.298 | 21.85%
16001828 | Solarbayer GmbH | LWM6-1P | Luft / Wasser | 6.8 | 195% | 5.7 | 137.9% | R32 | Ja | Ja | 6.25 | 4.5895 | 16.55%
16001838 | Solardirekt24 GmbH | EUROTHERM HP008-M2 | Luft / Wasser | 5.27 | 192% | 5.07 | 131.8% | R32 | Ja | Ja | 5.17 | 4.499 | 18.2%
16001839 | Solardirekt24 GmbH | EUROTHERM HP012-M2 | Luft / Wasser | 7.93 | 179% | 7.33 | 133.4% | R32 | Ja | Ja | 7.63 | 4.247 | 22.78%
16001840 | Solardirekt24 GmbH | EUROTHERM HP016-M3 | Luft / Wasser | 10.58 | 180% | 10.04 | 132.6% | R32 | Ja | Ja | 10.31 | 4.263 | 22.49%
16014774 | SolarEast Heat Pump Ltd | BLN-050TC3 | Luft / Wasser | 35.4 | 155.9% | 32.11 | 130% | R290 | Ja | Ja | 33.755 | 3.768 | 31.49%
16011937 | SolarEast Heat Pump Ltd | BLN-006TC1 | Luft / Wasser | 6.07 | 190.2% | 6.06 | 145.5% | R290 | Ja | Ja | 6.065 | 4.5315 | 17.61%
16011969 | SolarEast Heat Pump Ltd | BLN-014TB3 | Luft / Wasser | 10.71 | 177% | 10.28 | 127% | R32 | Ja | Ja | 10.495 | 4.175 | 24.09%
16011952 | SolarEast Heat Pump Ltd | BLN-024TB3 | Luft / Wasser | 16.04 | 177% | 16.75 | 130% | R32 | Ja | Ja | 16.395 | 4.19 | 23.82%
16011965 | SolarEast Heat Pump Ltd | BLN-014TB1 | Luft / Wasser | 10.49 | 177% | 9.96 | 126% | R32 | Ja | Ja | 10.225 | 4.17 | 24.18%
16011943 | SolarEast Heat Pump Ltd | BLN-018TC3 | Luft / Wasser | 16.34 | 188.5% | 16.4 | 145.2% | R290 | Ja | Ja | 16.37 | 4.496 | 18.25%
16011949 | SolarEast Heat Pump Ltd | BLN-018TD1 | Luft / Wasser | 14.04 | 178% | 13.47 | 129% | R32 | Ja | Ja | 13.755 | 4.205 | 23.55%
16011966 | SolarEast Heat Pump Ltd | BLN-014TD3 | Luft / Wasser | 10.71 | 177% | 10.28 | 127% | R32 | Ja | Ja | 10.495 | 4.175 | 24.09%
16011951 | SolarEast Heat Pump Ltd | BLN-018TD3 | Luft / Wasser | 13.75 | 178% | 13.73 | 128% | R32 | Ja | Ja | 13.74 | 4.2 | 23.64%
16011947 | SolarEast Heat Pump Ltd | BLN-014TD1 | Luft / Wasser | 10.49 | 177% | 9.96 | 126% | R32 | Ja | Ja | 10.225 | 4.17 | 24.18%
16011963 | SolarEast Heat Pump Ltd | BLN-006TB1 | Luft / Wasser | 5.22 | 180% | 5.03 | 126% | R32 | Ja | Ja | 5.125 | 4.23 | 23.09%
16011964 | SolarEast Heat Pump Ltd | BLN-010TD1 | Luft / Wasser | 7.6 | 176% | 7 | 126% | R32 | Ja | Ja | 7.3 | 4.15 | 24.55%
16011939 | SolarEast Heat Pump Ltd | BLN-008TC3 | Luft / Wasser | 8.19 | 190.6% | 8.03 | 140.9% | R290 | Ja | Ja | 8.11 | 4.5165 | 17.88%
16011948 | SolarEast Heat Pump Ltd | BLN-018TB1 | Luft / Wasser | 14.04 | 178% | 13.47 | 129% | R32 | Ja | Ja | 13.755 | 4.205 | 23.55%
16011938 | SolarEast Heat Pump Ltd | BLN-008TC1 | Luft / Wasser | 8.21 | 194% | 8.35 | 146% | R290 | Ja | Ja | 8.28 | 4.61 | 16.18%
16011944 | SolarEast Heat Pump Ltd | BLN-006TD1 | Luft / Wasser | 5 | 180% | 4.87 | 126% | R32 | Ja | Ja | 4.935 | 4.23 | 23.09%
16011942 | SolarEast Heat Pump Ltd | BLN-018TC1 | Luft / Wasser | 16.26 | 189.4% | 16.44 | 145.6% | R290 | Ja | Ja | 16.35 | 4.516 | 17.89%
16011968 | SolarEast Heat Pump Ltd | BLN-010TB1 | Luft / Wasser | 7.86 | 176% | 7.26 | 126% | R32 | Ja | Ja | 7.56 | 4.15 | 24.55%
16011953 | SolarEast Heat Pump Ltd | BLN-024TD3 | Luft / Wasser | 16.04 | 177% | 16.75 | 130% | R32 | Ja | Ja | 16.395 | 4.19 | 23.82%
16011950 | SolarEast Heat Pump Ltd | BLN-018TB3 | Luft / Wasser | 13.75 | 178% | 13.73 | 128% | R32 | Ja | Ja | 13.74 | 4.2 | 23.64%
16011946 | SolarEast Heat Pump Ltd | BLN-010TD3 | Luft / Wasser | 7.6 | 176% | 7 | 127% | R32 | Ja | Ja | 7.3 | 4.155 | 24.45%
16011945 | SolarEast Heat Pump Ltd | BLN-010TB3 | Luft / Wasser | 7.83 | 176% | 7.46 | 127% | R32 | Ja | Ja | 7.645 | 4.155 | 24.45%
16011940 | SolarEast Heat Pump Ltd | BLN-012TC1 | Luft / Wasser | 9.9 | 187.9% | 10.22 | 147.6% | R290 | Ja | Ja | 10.06 | 4.496 | 18.25%
16011941 | SolarEast Heat Pump Ltd | BLN-012TC3 | Luft / Wasser | 9.87 | 186.8% | 9.93 | 145% | R290 | Ja | Ja | 9.9 | 4.461 | 18.89%
16001843 | SOLARFOCUS GmbH | vamp air K 08 | Luft / Wasser | 5.7 | 165% | 5.7 | 133% | R410A | Ja | Ja | 5.7 | 3.965 | 27.91%
16017708 | SOLARFOCUS GmbH | vampair ECO 08/1 | Luft / Wasser | 5.97 | 206% | 5.64 | 153% | R290 | Ja | Ja | 5.805 | 4.885 | 11.18%
16001842 | SOLARFOCUS GmbH | vamp air K 15 | Luft / Wasser | 14.5 | 195% | 14.9 | 151% | R410A | Ja | Ja | 14.7 | 4.655 | 15.36%
16014770 | SOLARFOCUS GmbH | vamp air PRO 10 | Luft / Wasser | 8 | 218% | 8 | 162.5% | R290 | Ja | Ja | 8 | 5.1725 | 5.955%
16014771 | SOLARFOCUS GmbH | vamp air PRO 08 | Luft / Wasser | 5.5 | 208% | 5.5 | 151% | R290 | Ja | Ja | 5.5 | 4.915 | 10.64%
16014769 | SOLARFOCUS GmbH | vamp air PRO 12 | Luft / Wasser | 10 | 216% | 10 | 160% | R290 | Ja | Ja | 10 | 5.12 | 6.909%
16001841 | SOLARFOCUS GmbH | vamp air K 10 | Luft / Wasser | 7.9 | 186% | 8.2 | 147% | R410A | Ja | Ja | 8.05 | 4.455 | 19%
16017713 | SOLARFOCUS GmbH | vampair ECO 15/3 | Luft / Wasser | 10.28 | 211% | 13.98 | 158% | R290 | Ja | Ja | 12.13 | 5.01 | 8.909%
16011304 | SOLARFOCUS GmbH | vamp air PRO 15 | Luft / Wasser | 14 | 217.8% | 14 | 168.9% | R290 | Ja | Ja | 14 | 5.2005 | 5.445%
16015378 | SOLARFOCUS GmbH | vamp air PRO 20 | Luft / Wasser | 20 | 220% | 18.5 | 173% | R290 | Ja | Ja | 19.25 | 5.265 | 4.273%
16001844 | SOLARFOCUS GmbH | vamp air K 12 | Luft / Wasser | 9.4 | 173% | 9.8 | 133% | R410A | Ja | Ja | 9.6 | 4.125 | 25%
16017712 | SOLARFOCUS GmbH | vampair ECO 12/3 | Luft / Wasser | 8.9 | 216% | 9.3 | 159% | R290 | Ja | Ja | 9.1 | 5.115 | 7%
16018673 | SolaX Power Network Technology (Zhejiang) Co., Ltd. | OU: STU1-C12R290 ; IU: STN1-C03(9W3) | Luft / Wasser | 12.5 | 199% | 12 | 153% | R290 | Ja | Ja | 12.25 | 4.745 | 13.73%
16018503 | SolaX Power Network Technology (Zhejiang) Co., Ltd. | IU: STN1-C01; OU: STU3-C12R290 | Luft / Wasser | 12.5 | 199% | 12 | 153% | R290 | Ja | Ja | 12.25 | 4.745 | 13.73%
16018655 | SolaX Power Network Technology (Zhejiang) Co., Ltd. | OU:STU1-C10R290 ; IU:STN1-C03(9W3) | Luft / Wasser | 10 | 209% | 10 | 160% | R290 | Ja | Ja | 10 | 4.98 | 9.455%
16018477 | SolaX Power Network Technology (Zhejiang) Co., Ltd. | IU: STN1-C01 ; OU: STU1-C16R290 | Luft / Wasser | 15.5 | 193% | 16 | 150% | R290 | Ja | Ja | 15.75 | 4.61 | 16.18%
16018478 | SolaX Power Network Technology (Zhejiang) Co., Ltd. | IU: STN1-C01 ; OU: STU3-C16R290 | Luft / Wasser | 15.5 | 193% | 16 | 150% | R290 | Ja | Ja | 15.75 | 4.61 | 16.18%
16018475 | SolaX Power Network Technology (Zhejiang) Co., Ltd. | IU: STN1-C03(9W3); OU: STU1-C16R290 | Luft / Wasser | 15.5 | 193% | 16 | 150% | R290 | Ja | Ja | 15.75 | 4.61 | 16.18%
16018674 | SolaX Power Network Technology (Zhejiang) Co., Ltd. | OU: STU3-C10R290 ; IU: STN3-C02(9) | Luft / Wasser | 10 | 209% | 10 | 160% | R290 | Ja | Ja | 10 | 4.98 | 9.455%
16018476 | SolaX Power Network Technology (Zhejiang) Co., Ltd. | IU: STN3-C03(9W3); OU: STU3-C16R290 | Luft / Wasser | 15.5 | 193% | 16 | 150% | R290 | Ja | Ja | 15.75 | 4.61 | 16.18%
16018676 | SolaX Power Network Technology (Zhejiang) Co., Ltd. | OU: STU1-C10R290 ; IU: STN1-C02(9); | Luft / Wasser | 10 | 209% | 10 | 160% | R290 | Ja | Ja | 10 | 4.98 | 9.455%
16018498 | SolaX Power Network Technology (Zhejiang) Co., Ltd. | UI: STN1-C02(9); OR:STU1-C12R290 | Luft / Wasser | 12.5 | 199% | 12 | 153% | R290 | Ja | Ja | 12.25 | 4.745 | 13.73%
16018470 | SolaX Power Network Technology (Zhejiang) Co., Ltd. | IU: STN3-C03(9W3) ; OU: STU3-C14R290 | Luft / Wasser | 14 | 195% | 14 | 151% | R290 | Ja | Ja | 14 | 4.655 | 15.36%
16018581 | SolaX Power Network Technology (Zhejiang) Co., Ltd. | IU: STN1-C03(9W3); OU: STU1-C08R290 | Luft / Wasser | 8.5 | 215% | 8 | 162% | R290 | Ja | Ja | 8.25 | 5.11 | 7.091%
16018472 | SolaX Power Network Technology (Zhejiang) Co., Ltd. | IU: STN1-C01; OU: STU3-C14R290 | Luft / Wasser | 14 | 195% | 14 | 151% | R290 | Ja | Ja | 14 | 4.655 | 15.36%
16018511 | SolaX Power Network Technology (Zhejiang) Co., Ltd. | IU: STN1-C01; OU: STU1-C12R290 | Luft / Wasser | 12.5 | 199% | 12 | 153% | R290 | Ja | Ja | 12.25 | 4.745 | 13.73%
16018656 | SolaX Power Network Technology (Zhejiang) Co., Ltd. | OU:STU3-C10R290 ; IU:STN3-C03(9W3) | Luft / Wasser | 10 | 209% | 10 | 160% | R290 | Ja | Ja | 10 | 4.98 | 9.455%
16018652 | SolaX Power Network Technology (Zhejiang) Co., Ltd. | OU:STU3-C08R290; IU:STN1-C01 | Luft / Wasser | 8.5 | 215% | 8 | 162% | R290 | Ja | Ja | 8.25 | 5.11 | 7.091%
16018675 | SolaX Power Network Technology (Zhejiang) Co., Ltd. | OU:STU3-C10R290 ; IU:STN1-C01 | Luft / Wasser | 10 | 209% | 10 | 160% | R290 | Ja | Ja | 10 | 4.98 | 9.455%
16018469 | SolaX Power Network Technology (Zhejiang) Co., Ltd. | IU: STN1-C03(9W3) ; OU: STU1-C14R290 | Luft / Wasser | 14 | 195% | 14 | 151% | R290 | Ja | Ja | 14 | 4.655 | 15.36%
16018650 | SolaX Power Network Technology (Zhejiang) Co., Ltd. | OU: STU3-C08R290; IU: STN3-C03(9W3) | Luft / Wasser | 8.5 | 215% | 8 | 162% | R290 | Ja | Ja | 8.25 | 5.11 | 7.091%
16018651 | SolaX Power Network Technology (Zhejiang) Co., Ltd. | OU:STU1-C08R290; IU:STN1-C01 | Luft / Wasser | 8.5 | 215% | 8 | 162% | R290 | Ja | Ja | 8.25 | 5.11 | 7.091%
16018474 | SolaX Power Network Technology (Zhejiang) Co., Ltd. | IU: STN3-C02(9); OU: STU3-C14R290 | Luft / Wasser | 14 | 195% | 14 | 151% | R290 | Ja | Ja | 14 | 4.655 | 15.36%
16018468 | SolaX Power Network Technology (Zhejiang) Co., Ltd. | IU: STN3-C02(9) ;OU: STU3-C12R290 | Luft / Wasser | 12.5 | 199% | 12 | 153% | R290 | Ja | Ja | 12.25 | 4.745 | 13.73%
16018653 | SolaX Power Network Technology (Zhejiang) Co., Ltd. | OU:STU1-C08R290; IU:STN1-C02(9) | Luft / Wasser | 8.5 | 215% | 8 | 162% | R290 | Ja | Ja | 8.25 | 5.11 | 7.091%
16018657 | SolaX Power Network Technology (Zhejiang) Co., Ltd. | OU:STU1-C10R290; IU:STN1-C01 | Luft / Wasser | 10 | 209% | 10 | 160% | R290 | Ja | Ja | 10 | 4.98 | 9.455%
16018654 | SolaX Power Network Technology (Zhejiang) Co., Ltd. | OU:STU3-C08R290 ; IU:STN3-C02(9) | Luft / Wasser | 8.5 | 215% | 8 | 162% | R290 | Ja | Ja | 8.25 | 5.11 | 7.091%
16018473 | SolaX Power Network Technology (Zhejiang) Co., Ltd. | IU: STN1-C02(9); OU: STU1-C14R290 | Luft / Wasser | 14 | 195% | 14 | 151% | R290 | Ja | Ja | 14 | 4.655 | 15.36%
16018672 | SolaX Power Network Technology (Zhejiang) Co., Ltd. | OU: STU3-C12R290; IU: STN3-C03(9W3) | Luft / Wasser | 12.5 | 199% | 12 | 153% | R290 | Ja | Ja | 12.25 | 4.745 | 13.73%
16018480 | SolaX Power Network Technology (Zhejiang) Co., Ltd. | IU: STN3-C02(9) ; OU: STU3-C16R290 | Luft / Wasser | 15.5 | 193% | 16 | 150% | R290 | Ja | Ja | 15.75 | 4.61 | 16.18%
16001846 | SOLVIS GmbH | SolvisLea 8 kW Eco | Luft / Wasser | 9 | 181% | 8 | 129% | R410A | Ja | Ja | 8.5 | 4.265 | 22.45%
16017364 | SOLVIS GmbH | SolvisLea 10 Pro | Luft / Wasser | 12 | 195% | 12 | 157% | R290 | Ja | Ja | 12 | 4.685 | 14.82%
16018043 | SOLVIS GmbH | SolvisPia 17 | Luft / Wasser | 19 | 200.1% | 19 | 153.5% | R290 | Ja | Ja | 19 | 4.7695 | 13.28%
16014584 | SOLVIS GmbH | SolvisPia 12-3 | Luft / Wasser | 13 | 191.7% | 12 | 155.9% | R290 | Ja | Ja | 12.5 | 4.6135 | 16.12%
16010861 | SOLVIS GmbH | SolvisMia 8 | Luft / Wasser | 9.95 | 170% | 7.8 | 130% | R454B | Ja | Ja | 8.875 | 4.05 | 26.36%
16014585 | SOLVIS GmbH | SolvisPaula 16 | Luft / Wasser | 12.6 | 177% | 12 | 140.9% | R290 | Ja | Ja | 12.3 | 4.2445 | 22.83%
16001848 | SOLVIS GmbH | SolvisLea 11 kW | Luft / Wasser | 11 | 167% | 12 | 147% | R410A | Ja | Ja | 11.5 | 4.075 | 25.91%
16018159 | SOLVIS GmbH | SolvisPia 13 | Luft / Wasser | 13 | 207% | 12 | 159% | R290 | Ja | Ja | 12.5 | 4.935 | 10.27%
16001849 | SOLVIS GmbH | SolvisLea 14 kW | Luft / Wasser | 15 | 187% | 15 | 144% | R410A | Ja | Ja | 15 | 4.46 | 18.91%
16010232 | SOLVIS GmbH | SolvisLea 8,3 Premium | Luft / Wasser | 8 | 193% | 8 | 153% | R454C | Ja | Ja | 8 | 4.625 | 15.91%
16001852 | SOLVIS GmbH | SolvisMia 14 kW | Luft / Wasser | 14.3 | 172% | 16.4 | 129% | R454B | Ja | Ja | 15.35 | 4.085 | 25.73%
16001851 | SOLVIS GmbH | SolvisMia 10 kW | Luft / Wasser | 9.4 | 168% | 10.8 | 127% | R454B | Ja | Ja | 10.1 | 3.995 | 27.36%
16001850 | SOLVIS GmbH | SolvisLea 7 kW | Luft / Wasser | 8 | 159% | 8 | 127% | R410A | Ja | Ja | 8 | 3.815 | 30.64%
16017363 | SOLVIS GmbH | SolvisLea 7 Pro | Luft / Wasser | 8 | 200% | 8 | 158% | R290 | Ja | Ja | 8 | 4.79 | 12.91%
16016525 | STIEBEL ELTRON GmbH & Co. KG | WPL-A 13.2 Plus HK 400 | Luft / Wasser | 14.58 | 193% | 14.84 | 157% | R290 | Ja | Ja | 14.71 | 4.645 | 15.55%
16018291 | STIEBEL ELTRON GmbH & Co. KG | WPL-A 07.2 Trend HK 230 | Luft / Wasser | 7.85 | 184% | 7.72 | 150% | R290 | Ja | Ja | 7.785 | 4.43 | 19.45%
16012664 | STIEBEL ELTRON GmbH & Co. KG | WPL-A 13 HK 400 Premium | Luft / Wasser | 14 | 171% | 15 | 139% | R452B | Ja | Ja | 14.5 | 4.115 | 25.18%
16001895 | STIEBEL ELTRON GmbH & Co. KG | WPL 17 IKCS classic | Luft / Wasser | 9 | 166% | 7 | 130% | R410A | Ja | Ja | 8 | 3.97 | 27.82%
16016527 | STIEBEL ELTRON GmbH & Co. KG | WPL-A 13.2 Trend HK 400 | Luft / Wasser | 14.25 | 183% | 14.09 | 151% | R290 | Ja | Ja | 14.17 | 4.415 | 19.73%
16002747 | STIEBEL ELTRON GmbH & Co. KG | TTL 9.5 ( I/ IK) | Luft / Wasser | 11.2 | 174.3% | 11.96 | 139.1% | R410A | Ja | Ja | 11.58 | 4.1815 | 23.97%
16001894 | STIEBEL ELTRON GmbH & Co. KG | WPL 09 ICS classic | Luft / Wasser | 5 | 182% | 4 | 134% | R410A | Ja | Ja | 4.5 | 4.31 | 21.64%
16001933 | STIEBEL ELTRON GmbH & Co. KG | LWZ 5 CS Premium | Luft / Wasser | 6 | 169% | 6 | 133% | R410A | Optional | Ja | 6 | 4.045 | 26.45%
16002815 | STIEBEL ELTRON GmbH & Co. KG | TTL 25.5 AC-2 | Luft / Wasser | 29 | 174% | 25 | 140% | R407C | Ja | Ja | 27 | 4.18 | 24%
16016526 | STIEBEL ELTRON GmbH & Co. KG | WPL-A 10.2 Trend HK 230 | Luft / Wasser | 10.64 | 181% | 10.62 | 148% | R290 | Ja | Ja | 10.63 | 4.36 | 20.73%
16016523 | STIEBEL ELTRON GmbH & Co. KG | WPL-A 07.2 Plus HK 230 | Luft / Wasser | 8.15 | 200% | 8.05 | 158% | R290 | Ja | Ja | 8.1 | 4.79 | 12.91%
16001941 | STIEBEL ELTRON GmbH & Co. KG | WPL-S 48 HK dB 400 Premium | Luft / Wasser | 54 | 169.6% | 56 | 136.7% | R410A | Ja | Ja | 55 | 4.0755 | 25.9%
16002814 | STIEBEL ELTRON GmbH & Co. KG | TTL 18.5 AC-2 | Luft / Wasser | 20 | 180.1% | 20 | 142.8% | R407C | Ja | Ja | 20 | 4.316 | 21.53%
16018070 | STIEBEL ELTRON GmbH & Co. KG | LWZ 07.1 Premium HKL 230 | Luft / Wasser | 7.23 | 165% | 7.27 | 128% | R290 | Ja | Ja | 7.25 | 3.94 | 28.36%
16018302 | STIEBEL ELTRON GmbH & Co. KG | WPL-A 13.2 W Plus HK 400 | Luft / Wasser | 14.58 | 193% | 14.84 | 157% | R290 | Ja | Ja | 14.71 | 4.645 | 15.55%
16002908 | STIEBEL ELTRON GmbH & Co. KG | TTL 48.5 AC-2 | Luft / Wasser | 54 | 169.6% | 56 | 136.7% | R410A | Ja | Ja | 55 | 4.0755 | 25.9%
16002803 | STIEBEL ELTRON GmbH & Co. KG | TTL 8.5 IKCS | Luft / Wasser | 9 | 166% | 7 | 130% | R410A | Ja | Ja | 8 | 3.97 | 27.82%
16018290 | STIEBEL ELTRON GmbH & Co. KG | WPL-A 05.2 Trend HK 230 | Luft / Wasser | 5.58 | 185% | 5.46 | 151% | R290 | Ja | Ja | 5.52 | 4.455 | 19%
16002910 | STIEBEL ELTRON GmbH & Co. KG | TTL 9.5 A | Luft / Wasser | 11.2 | 174.3% | 11.96 | 139.1% | R410A | Ja | Ja | 11.58 | 4.1815 | 23.97%
16001902 | STIEBEL ELTRON GmbH & Co. KG | WPL-S 25 HK 400 Premium | Luft / Wasser | 29 | 173.5% | 25 | 139.5% | R407C | Ja | Ja | 27 | 4.1675 | 24.23%
16009806 | STIEBEL ELTRON GmbH & Co. KG | TTL 13.5 A dB | Luft / Wasser | 15.2 | 174% | 17.48 | 136.7% | R410A | Ja | Ja | 16.34 | 4.1635 | 24.3%
16001936 | STIEBEL ELTRON GmbH & Co. KG | LWZ 5 smart | Luft / Wasser | 6 | 158% | 6 | 125% | R410A | Optional | Ja | 6 | 3.785 | 31.18%
16002909 | STIEBEL ELTRON GmbH & Co. KG | TTL 48.5 AC dB-2 | Luft / Wasser | 54 | 169.6% | 56 | 136.7% | R410A | Ja | Ja | 55 | 4.0755 | 25.9%
16016524 | STIEBEL ELTRON GmbH & Co. KG | WPL-A 10.2 Plus HK 400 | Luft / Wasser | 11.66 | 195% | 11.5 | 157% | R290 | Ja | Ja | 11.58 | 4.685 | 14.82%
16001900 | STIEBEL ELTRON GmbH & Co. KG | WPL 25 AC | Luft / Wasser | 15 | 187% | 15 | 144% | R410A | Ja | Ja | 15 | 4.46 | 18.91%
16001890 | STIEBEL ELTRON GmbH & Co. KG | WPL 19 (I/ IK/ A/ SR/ dB) Set | Luft / Wasser | 11 | 185% | 12 | 148% | R410A | Ja | Ja | 11.5 | 4.44 | 19.27%
16001897 | STIEBEL ELTRON GmbH & Co. KG | WPL 13 ACS classic | Luft / Wasser | 7 | 181% | 8 | 129% | R410A | Ja | Ja | 7.5 | 4.265 | 22.45%
16002804 | STIEBEL ELTRON GmbH & Co. KG | TTL 4.5 ICS | Luft / Wasser | 5 | 182% | 4 | 134% | R410A | Ja | Ja | 4.5 | 4.31 | 21.64%
16002805 | STIEBEL ELTRON GmbH & Co. KG | TTL 4.5 IKCS | Luft / Wasser | 5 | 179% | 4 | 132% | R410A | Ja | Ja | 4.5 | 4.24 | 22.91%
16001901 | STIEBEL ELTRON GmbH & Co. KG | WPL-S 18 HK 400 Premium | Luft / Wasser | 20 | 177.5% | 20 | 141.5% | R407C | Ja | Ja | 20 | 4.2575 | 22.59%
16001898 | STIEBEL ELTRON GmbH & Co. KG | WPL 15 AS | Luft / Wasser | 8 | 155% | 8 | 126% | R410A | Ja | Ja | 8 | 3.73 | 32.18%
16001918 | STIEBEL ELTRON GmbH & Co. KG | WPL-A 07 HK 230 Premium | Luft / Wasser | 8 | 196% | 8 | 157% | R454C | Ja | Ja | 8 | 4.705 | 14.45%
16018071 | STIEBEL ELTRON GmbH & Co. KG | LWZ 05.1 Premium HKWL 230 | Luft / Wasser | 5.47 | 168% | 5.44 | 128% | R290 | Ja | Ja | 5.455 | 4 | 27.27%
16001935 | STIEBEL ELTRON GmbH & Co. KG | LWZ 5 S Trend | Luft / Wasser | 6 | 158% | 7 | 125% | R410A | Optional | Ja | 6.5 | 3.785 | 31.18%
16018301 | STIEBEL ELTRON GmbH & Co. KG | WPL-A 10.2 W Plus HK 400 | Luft / Wasser | 11.66 | 195% | 11.5 | 157% | R290 | Ja | Ja | 11.58 | 4.685 | 14.82%
16001899 | STIEBEL ELTRON GmbH & Co. KG | WPL 20 AC | Luft / Wasser | 11 | 192% | 12 | 147% | R410A | Ja | Ja | 11.5 | 4.575 | 16.82%
16001896 | STIEBEL ELTRON GmbH & Co. KG | WPL 09 IKCS classic | Luft / Wasser | 5 | 179% | 4 | 132% | R410A | Ja | Ja | 4.5 | 4.24 | 22.91%
16001865 | STIEBEL ELTRON GmbH & Co. KG | WPL 15 ACS | Luft / Wasser | 8 | 163% | 8 | 131% | R410A | Ja | Ja | 8 | 3.915 | 28.82%
16015630 | STIEBEL ELTRON GmbH & Co. KG | LWZ 8 CS Trend | Luft / Wasser | 10 | 163% | 7 | 128% | R410A | Ja | Ja | 8.5 | 3.9 | 29.09%
16001887 | STIEBEL ELTRON GmbH & Co. KG | WPL 20 A | Luft / Wasser | 11 | 185% | 12 | 143% | R410A | Ja | Ja | 11.5 | 4.415 | 19.73%
16011310 | STIEBEL ELTRON GmbH & Co. KG | THZ 5.5 cool | Luft / Wasser | 6 | 169% | 6 | 133% | R410A | Optional | Ja | 6 | 4.045 | 26.45%
16018292 | STIEBEL ELTRON GmbH & Co. KG | WPL-A 17.2 Trend HK 400 | Luft / Wasser | 20.29 | 179% | 20.25 | 150% | R290 | Ja | Ja | 20.27 | 4.33 | 21.27%
16001934 | STIEBEL ELTRON GmbH & Co. KG | LWZ 5 S Plus | Luft / Wasser | 6 | 158% | 7 | 125% | R410A | Optional | Ja | 6.5 | 3.785 | 31.18%
16001938 | STIEBEL ELTRON GmbH & Co. KG | LWZ 8 S Trend | Luft / Wasser | 10 | 159% | 7 | 125% | R410A | Optional | Ja | 8.5 | 3.805 | 30.82%
16001916 | STIEBEL ELTRON GmbH & Co. KG | WPL-A 05 HK 230 Premium | Luft / Wasser | 5 | 189% | 6 | 155% | R454C | Ja | Ja | 5.5 | 4.555 | 17.18%
16012663 | STIEBEL ELTRON GmbH & Co. KG | WPL-A 10 HK 400 Premium | Luft / Wasser | 11 | 169% | 12 | 135% | R452B | Ja | Ja | 11.5 | 4.055 | 26.27%
16001891 | STIEBEL ELTRON GmbH & Co. KG | WPL 24 (I/ IK/ A/ SR/ dB) Set | Luft / Wasser | 15 | 184% | 16 | 143% | R410A | Ja | Ja | 15.5 | 4.395 | 20.09%
16001893 | STIEBEL ELTRON GmbH & Co. KG | WPL 17 ICS classic | Luft / Wasser | 9 | 171% | 7 | 133% | R410A | Ja | Ja | 8 | 4.085 | 25.73%
16001915 | STIEBEL ELTRON GmbH & Co. KG | LWZ 8 CS Premium | Luft / Wasser | 10 | 167% | 7 | 132% | R410A | Optional | Ja | 8.5 | 4 | 27.27%
16018069 | STIEBEL ELTRON GmbH & Co. KG | LWZ 07.1 Premium HKWL 230 | Luft / Wasser | 7.23 | 165% | 7.23 | 128% | R290 | Ja | Ja | 7.23 | 3.94 | 28.36%
16002977 | STIEBEL ELTRON GmbH & Co. KG | TTL 9.5 A dB | Luft / Wasser | 11.2 | 174.3% | 11.96 | 139.1% | R410A | Ja | Ja | 11.58 | 4.1815 | 23.97%
16018299 | STIEBEL ELTRON GmbH & Co. KG | WPL-A 05.2 W Plus HK 230 | Luft / Wasser | 5.92 | 211% | 5.86 | 160% | R290 | Ja | Ja | 5.89 | 5.02 | 8.727%
16001892 | STIEBEL ELTRON GmbH & Co. KG | WPL 17 ACS classic | Luft / Wasser | 9 | 181% | 8 | 129% | R410A | Ja | Ja | 8.5 | 4.265 | 22.45%
16001940 | STIEBEL ELTRON GmbH & Co. KG | WPL-S 48 HK 400 Premium | Luft / Wasser | 54 | 169.6% | 56 | 136.7% | R410A | Ja | Ja | 55 | 4.0755 | 25.9%
16001939 | STIEBEL ELTRON GmbH & Co. KG | WPL-A 12 HK 400 Plus | Luft / Wasser | 13 | 159% | 13 | 130% | R410A | Ja | Ja | 13 | 3.83 | 30.36%
16001884 | STIEBEL ELTRON GmbH & Co. KG | WPL 25 A | Luft / Wasser | 15 | 182% | 15 | 141% | R410A | Ja | Ja | 15 | 4.345 | 21%
16001783 | Stulz GmbH | SAS63RN2 | Luft / Wasser | 7 | 176% | 7 | 126% | R32 | Ja | Ja | 7 | 4.15 | 24.55%
16001790 | Stulz GmbH | SAS210RS2 | Luft / Wasser | 22 | 179% | 22 | 126% | R32 | Ja | Ja | 22 | 4.21 | 23.45%
16001784 | Stulz GmbH | SAS129RN2 | Luft / Wasser | 14 | 168% | 14 | 127% | R32 | Ja | Ja | 14 | 3.995 | 27.36%
16014841 | Stulz GmbH | SAY1390RS2 | Luft / Wasser | 120 | 163% |  |  | R32 | Ja | Ja | 120 | 0 | n.a.
16001778 | Stulz GmbH | SAX521RS2 | Luft / Wasser | 41 | 154% |  |  | R32 | Ja | Ja | 41 | 0 | n.a.
16014817 | Stulz GmbH | SAB100RN2 + SAC100RN2 | Luft / Wasser | 10 | 208% | 9 | 146% | R32 | Ja | Ja | 9.5 | 4.89 | 11.09%
16001794 | Stulz GmbH | SAL880RS2 | Luft / Wasser | 56 | 159% |  |  | R32 | Ja | Ja | 56 | 0 | n.a.
16001779 | Stulz GmbH | SAX590RS2 | Luft / Wasser | 49 | 153% |  |  | R32 | Ja | Ja | 49 | 0 | n.a.
16014819 | Stulz GmbH | SAB148RS2 + SAC138RS2 | Luft / Wasser | 14 | 193% | 13 | 138% | R32 | Ja | Ja | 13.5 | 4.55 | 17.27%
16014818 | Stulz GmbH | SAB148RS2 + SAC120RS2 | Luft / Wasser | 12 | 197% | 12 | 140% | R32 | Ja | Ja | 12 | 4.64 | 15.64%
16001793 | Stulz GmbH | SAL800RS2 | Luft / Wasser | 55 | 159% |  |  | R32 | Ja | Ja | 55 | 0 | n.a.
16001787 | Stulz GmbH | SAS129RS2 | Luft / Wasser | 14 | 168% | 14 | 127% | R32 | Ja | Ja | 14 | 3.995 | 27.36%
16014814 | Stulz GmbH | SAB100RN2 + SAC45RN2 | Luft / Wasser | 5 | 202% | 4 | 130% | R32 | Ja | Ja | 4.5 | 4.69 | 14.73%
16014816 | Stulz GmbH | SAB100RN2 + SAC81RN2 | Luft / Wasser | 8 | 210% | 7 | 146% | R32 | Ja | Ja | 7.5 | 4.93 | 10.36%
16014815 | Stulz GmbH | SAB100RN2 + SAC64RN2 | Luft / Wasser | 6 | 203% | 6 | 139% | R32 | Ja | Ja | 6 | 4.755 | 13.55%
16014839 | Stulz GmbH | SAY1150RS2 | Luft / Wasser | 92 | 163% |  |  | R32 | Ja | Ja | 92 | 0 | n.a.
16014842 | Stulz GmbH | SAY1520RS2 | Luft / Wasser | 127 | 160% |  |  | R32 | Ja | Ja | 127 | 0 | n.a.
16014835 | Stulz GmbH | SAS160RN3A | Luft / Wasser | 15 | 180.6% | 15 | 139.9% | R290 | Ja | Ja | 15 | 4.3115 | 21.61%
16014843 | Stulz GmbH | SAY1640RS2 | Luft / Wasser | 140 | 165% |  |  | R32 | Ja | Ja | 140 | 0 | n.a.
16014846 | Stulz GmbH | SAY2150RS2 | Luft / Wasser | 170 | 163% |  |  | R32 | Ja | Ja | 170 | 0 | n.a.
16001782 | Stulz GmbH | SAS49RN2 | Luft / Wasser | 7 | 176% | 7 | 126% | R32 | Ja | Ja | 7 | 4.15 | 24.55%
16010354 | Stulz GmbH | SAL690RS2 | Luft / Wasser | 51 | 160% |  |  | R32 | Ja | Ja | 51 | 0 | n.a.
16014840 | Stulz GmbH | SAY1270RS2 | Luft / Wasser | 97 | 162% |  |  | R32 | Ja | Ja | 97 | 0 | n.a.
16001785 | Stulz GmbH | SAS138RN2 | Luft / Wasser | 16 | 169% | 15 | 128% | R32 | Ja | Ja | 15.5 | 4.02 | 26.91%
16001789 | Stulz GmbH | SAS170RS2 | Luft / Wasser | 18 | 181% | 18 | 125% | R32 | Ja | Ja | 18 | 4.245 | 22.82%
16001781 | Stulz GmbH | SAX850RS2 | Luft / Wasser | 80 | 159% |  |  | R32 | Ja | Ja | 80 | 0 | n.a.
16014847 | Stulz GmbH | SAY2330RS2 | Luft / Wasser | 177 | 161% |  |  | R32 | Ja | Ja | 177 | 0 | n.a.
16014845 | Stulz GmbH | SAY1960RS2 | Luft / Wasser | 161 | 166% |  |  | R32 | Ja | Ja | 161 | 0 | n.a.
16001788 | Stulz GmbH | SAS138RS2 | Luft / Wasser | 16 | 169% | 15 | 128% | R32 | Ja | Ja | 15.5 | 4.02 | 26.91%
16014844 | Stulz GmbH | SAY1760RS2 | Luft / Wasser | 153 | 163% |  |  | R32 | Ja | Ja | 153 | 0 | n.a.
16014820 | Stulz GmbH | SAB148RS2 + SAC148RS2 | Luft / Wasser | 16 | 193% | 13 | 136% | R32 | Ja | Ja | 14.5 | 4.54 | 17.45%
16002135 | SUNEX S.A. | Nexus M35 EVI | Luft / Wasser | 31.98 | 180.3% | 32.77 | 135.7% | R32 | Optional | Nein | 32.375 | 4.2845 | 22.1%
16015749 | SUNEX S.A. | WEBER Monoblok HT 12kW EVI | Luft / Wasser | 8.04 | 166.4% | 8.84 | 127.7% | R32 | Ja | Optional | 8.44 | 3.9665 | 27.88%
16001955 | SUNEX S.A. | Nexus M13 EVI | Luft / Wasser | 11.36 | 185.7% | 17.28 | 135.7% | R32 | Optional | Nein | 14.32 | 4.3925 | 20.14%
16018677 | SUNEX S.A. | Nexus M40 PRO | Luft / Wasser | 39.69 | 198.2% | 39.35 | 156.1% | R290 | Ja | Optional | 39.52 | 4.7445 | 13.74%
16015686 | SUNEX S.A. | NEXUS M17 PRO | Luft / Wasser | 13.2 | 189.6% | 12.85 | 150.2% | R290 | Optional | Nein | 13.025 | 4.543 | 17.4%
16001944 | SUNEX S.A. | NEXUS SPLIT 17 EVI | Luft / Wasser | 15.22 | 187.7% | 17.29 | 143.2% | R410A | Optional | Nein | 16.255 | 4.47 | 18.73%
16001945 | SUNEX S.A. | Nexus M14 Pro | Luft / Wasser | 13.59 | 197.8% | 9.54 | 146.4% | R290 | Optional | Optional | 11.565 | 4.688 | 14.76%
16009197 | SUNEX S.A. | Nexus M9 Pro | Luft / Wasser | 7.52 | 188.8% | 7.1 | 141.2% | R290 | Optional | Nein | 7.31 | 4.482 | 18.51%
16016307 | SUNEX S.A. | NEXUS S14 EVI | Luft / Wasser | 11.12 | 189% | 12.73 | 145% | R410A | Ja | Optional | 11.925 | 4.505 | 18.09%
16002098 | Swegon Germany GmbH | TETRIS SKY HP SLN 54.5 | Luft / Wasser | 328.4 | 155.4% |  |  | R32 | Ja | Ja | 328.4 | 0 | n.a.
16001966 | Swegon Germany GmbH | Tetris 2A SLN HP 41.5 | Luft / Wasser | 399 | 145.1% |  |  |  | Ja | Ja | 399 | 0 | n.a.
16002070 | Swegon Germany GmbH | Omicron SKY S4 R5 HE 21.4 | Luft / Wasser | 183 | 145% |  |  | R454B | Ja | Optional | 183 | 0 | n.a.
16016918 | Swegon Germany GmbH | ZETA Zero HP 12.4 | Luft / Wasser | 117.2 | 153.6% | 116.5 | 135.7% | R290 | Ja | Ja | 116.85 | 3.7505 | 31.81%
16016912 | Swegon Germany GmbH | ZETA Zero Hi HP SLN 4.1 | Luft / Wasser | 28.3 | 158% | 29.2 | 130.1% | R290 | Ja | Ja | 28.75 | 3.8105 | 30.72%
16002088 | Swegon Germany GmbH | Omicron SKY S4 R5 SLN 40.4 | Luft / Wasser | 335.3 | 147.8% |  |  | R454B | Ja | Optional | 335.3 | 0 | n.a.
16002057 | Swegon Germany GmbH | TETRIS SKY HP 28.4 | Luft / Wasser | 215.3 | 155.4% |  |  | R32 | Ja | Ja | 215.3 | 0 | n.a.
16002086 | Swegon Germany GmbH | Omicron SKY S4 R5 SLN 32.4 | Luft / Wasser | 268.1 | 146.6% |  |  | R454B | Ja | Optional | 268.1 | 0 | n.a.
16016900 | Swegon Germany GmbH | ZETA Zero HP SLN 5.2 | Luft / Wasser | 48.5 | 151.8% | 47.9 | 126.4% | R290 | Ja | Ja | 48.2 | 3.668 | 33.31%
16016909 | Swegon Germany GmbH | ZETA Zero Hi HP 4.1 | Luft / Wasser | 28.3 | 158% | 29.2 | 130.1% | R290 | Ja | Ja | 28.75 | 3.8105 | 30.72%
16002096 | Swegon Germany GmbH | TETRIS SKY HP 60.6 | Luft / Wasser | 361.3 | 153.4% |  |  | R32 | Ja | Ja | 361.3 | 0 | n.a.
16002071 | Swegon Germany GmbH | Omicron SKY S4 R5 HE 29.4 | Luft / Wasser | 224.1 | 145.8% |  |  | R454B | Ja | Optional | 224.1 | 0 | n.a.
16002069 | Swegon Germany GmbH | Omicron SKY S4 R5 HE 19.4 | Luft / Wasser | 160.7 | 146.6% |  |  | R454B | Ja | Optional | 160.7 | 0 | n.a.
16002059 | Swegon Germany GmbH | TETRIS SKY HP 40.4 | Luft / Wasser | 324.8 | 155% |  |  | R32 | Ja | Ja | 324.8 | 0 | n.a.
16002200 | Swegon Germany GmbH | Zeta Sky Hi HP SLN 12.2 | Luft / Wasser | 99.8 | 149% |  |  |  | Ja | Ja | 99.8 | 0 | n.a.
16001983 | Swegon Germany GmbH | Omicron REV S4 SLN 68.8 | Luft / Wasser | 661.1 | 145% |  |  |  | Ja | Optional | 661.1 | 0 | n.a.
16001960 | Swegon Germany GmbH | Tetris 2A+ HP 41.5 | Luft / Wasser | 399 | 145.1% |  |  |  | Ja | Ja | 399 | 0 | n.a.
16002062 | Swegon Germany GmbH | TETRIS SKY HP 34.4 SLN | Luft / Wasser | 251.2 | 155.8% |  |  | R32 | Ja | Ja | 251.2 | 0 | n.a.
16002194 | Swegon Germany GmbH | ZETA Sky HP SLN R5 15.2 | Luft / Wasser | 129.2 | 146.1% |  |  | R454B | Ja | Ja | 129.2 | 0 | n.a.
16016907 | Swegon Germany GmbH | ZETA Zero HP SLN 16.4 | Luft / Wasser | 146.5 | 151.3% | 145.3 | 129.6% | R290 | Ja | Ja | 145.9 | 3.674 | 33.2%
16009865 | Swegon Germany GmbH | TETRIS SKY HP SLN 47.5 | Luft / Wasser | 284.6 | 153% |  |  | R32 | Ja | Ja | 284.6 | 0 | n.a.
16009863 | Swegon Germany GmbH | TETRIS SKY HP 38.4 SLN | Luft / Wasser | 291 | 155.8% |  |  | R32 | Ja | Ja | 291 | 0 | n.a.
16002046 | Swegon Germany GmbH | Tau Sky Hi HP 6 | Luft / Wasser | 4.73 | 187% |  |  | R32 | Ja | Ja | 4.73 | 0 | n.a.
16013566 | Swegon Germany GmbH | EPSILON SKY Hi HP 45 | Luft / Wasser | 32 | 164.2% | 33.3 | 134.3% | R32 | Ja | Ja | 32.65 | 3.9555 | 28.08%
16015478 | Swegon Germany GmbH | ZETA Zero HP SLN 18.6 | Luft / Wasser | 156.9 | 148.1% | 153.5 | 125.6% | R290 | Ja | Ja | 155.2 | 3.59 | 34.73%
16016916 | Swegon Germany GmbH | ZETA Zero HP 8.2 | Luft / Wasser | 73.3 | 152.2% | 72.7 | 128.1% | R290 | Ja | Ja | 73 | 3.6845 | 33.01%
16002182 | Swegon Germany GmbH | ZETA Sky HP SLN R7 10.2 | Luft / Wasser | 92.9 | 145% |  |  |  | Ja | Ja | 92.9 | 0 | n.a.
16002061 | Swegon Germany GmbH | TETRIS SKY HP 28.4 SLN | Luft / Wasser | 215.3 | 155.4% |  |  | R32 | Ja | Ja | 215.3 | 0 | n.a.
16002183 | Swegon Germany GmbH | ZETA Sky HP SLN R7 15.2 | Luft / Wasser | 135.1 | 148.2% |  |  |  | Ja | Ja | 135.1 | 0 | n.a.
16001950 | Swegon Germany GmbH | Tetris 2A HP 43.4 | Luft / Wasser | 383.6 | 146.2% |  |  |  | Ja | Ja | 383.6 | 0 | n.a.
16002092 | Swegon Germany GmbH | Omicron SKY S4 R5 SLN 75.8 | Luft / Wasser | 640.4 | 145.8% |  |  | R454B | Ja | Optional | 640.4 | 0 | n.a.
16002072 | Swegon Germany GmbH | Omicron SKY S4 R5 HE 36.4 | Luft / Wasser | 296.1 | 145.8% |  |  | R454B | Ja | Optional | 296.1 | 0 | n.a.
16016919 | Swegon Germany GmbH | ZETA Zero HP 14.4 | Luft / Wasser | 128.8 | 156% | 129.2 | 131.8% | R290 | Ja | Ja | 129 | 3.779 | 31.29%
16016897 | Swegon Germany GmbH | ZETA Zero Hi HP SLN 3.1 | Luft / Wasser | 25.2 | 156.4% | 25.9 | 129.9% | R290 | Ja | Ja | 25.55 | 3.7775 | 31.32%
16002068 | Swegon Germany GmbH | Omicron SKY S4 R5 HE 17.4 | Luft / Wasser | 141.9 | 147.4% |  |  | R454B | Ja | Optional | 141.9 | 0 | n.a.
16002074 | Swegon Germany GmbH | Omicron SKY S4 R5 HE 43.4 | Luft / Wasser | 355.2 | 147% |  |  | R454B | Ja | Optional | 355.2 | 0 | n.a.
16015479 | Swegon Germany GmbH | ZETA Zero HP SLN 20.6 | Luft / Wasser | 180.5 | 147.4% | 177.4 | 125.8% | R290 | Ja | Ja | 178.95 | 3.577 | 34.96%
16016901 | Swegon Germany GmbH | ZETA Zero HP SLN 6.2 | Luft / Wasser | 58.6 | 152.6% | 58.3 | 132.4% | R290 | Ja | Ja | 58.45 | 3.714 | 32.47%
16002048 | Swegon Germany GmbH | Tau Sky Hi HP 12 | Luft / Wasser | 8.6 | 185.5% |  |  | R32 | Ja | Ja | 8.6 | 0 | n.a.
16016905 | Swegon Germany GmbH | ZETA Zero HP SLN 12.4 | Luft / Wasser | 117.2 | 153.6% | 116.5 | 135.7% | R290 | Ja | Ja | 116.85 | 3.7505 | 31.81%
16016917 | Swegon Germany GmbH | ZETA Zero HP 10.4 | Luft / Wasser | 96.8 | 155.3% | 96.4 | 132.8% | R290 | Ja | Ja | 96.6 | 3.77 | 31.45%
16016906 | Swegon Germany GmbH | ZETA Zero HP SLN 14.4 | Luft / Wasser | 129 | 159.7% | 129.5 | 135.8% | R290 | Ja | Ja | 129.25 | 3.873 | 29.58%
16002076 | Swegon Germany GmbH | Omicron SKY S4 R5 HE 75.8 | Luft / Wasser | 640.4 | 145.8% |  |  | R454B | Ja | Optional | 640.4 | 0 | n.a.
16002060 | Swegon Germany GmbH | TETRIS SKY HP 44.4 | Luft / Wasser | 355.3 | 157% |  |  | R32 | Ja | Ja | 355.3 | 0 | n.a.
16001984 | Swegon Germany GmbH | Omicron REV S4 SLN 82.8 | Luft / Wasser | 830.8 | 146.6% |  |  |  | Ja | Optional | 830.8 | 0 | n.a.
16002162 | Swegon Germany GmbH | ZETA Sky HP R7 17.2 | Luft / Wasser | 152.1 | 146.6% |  |  |  | Ja | Ja | 152.1 | 0 | n.a.
16002171 | Swegon Germany GmbH | ZETA Sky HP R5 15.2 | Luft / Wasser | 129.2 | 146.1% |  |  | R454B | Ja | Ja | 129.2 | 0 | n.a.
16002097 | Swegon Germany GmbH | TETRIS SKY HP SLN 60.6 | Luft / Wasser | 361.3 | 153.4% |  |  | R32 | Ja | Ja | 361.3 | 0 | n.a.
16002073 | Swegon Germany GmbH | Omicron SKY S4 R5 HE 40.4 | Luft / Wasser | 335.3 | 147.8% |  |  | R454B | Ja | Optional | 335.3 | 0 | n.a.
16016920 | Swegon Germany GmbH | ZETA Zero HP 16.4 | Luft / Wasser | 146.5 | 151.3% | 145.3 | 129.6% | R290 | Ja | Ja | 145.9 | 3.674 | 33.2%
16002094 | Swegon Germany GmbH | TETRIS SKY HP 47.5 | Luft / Wasser | 284.6 | 153% |  |  | R32 | Ja | Ja | 284.6 | 0 | n.a.
16009258 | Swegon Germany GmbH | Omicron REV S4 HE 82.8 | Luft / Wasser | 830.8 | 146.6% |  |  |  | Ja | Optional | 830.8 | 0 | n.a.
16002056 | Swegon Germany GmbH | TETRIS SKY HP 26.4 | Luft / Wasser | 196.8 | 156.2% |  |  | R32 | Ja | Ja | 196.8 | 0 | n.a.
16009265 | Swegon Germany GmbH | TETRIS SKY HP 26.4 SLN | Luft / Wasser | 196.8 | 156.2% |  |  | R32 | Ja | Ja | 196.8 | 0 | n.a.
16002082 | Swegon Germany GmbH | Omicron SKY S4 R5 SLN 17.4 | Luft / Wasser | 141.9 | 147.4% |  |  | R454B | Ja | Optional | 141.9 | 0 | n.a.
16002047 | Swegon Germany GmbH | Tau Sky Hi HP 9 | Luft / Wasser | 6.74 | 186% |  |  | R32 | Ja | Ja | 6.74 | 0 | n.a.
16002058 | Swegon Germany GmbH | TETRIS SKY HP 38.4 | Luft / Wasser | 291 | 155.8% |  |  | R32 | Ja | Ja | 291 | 0 | n.a.
16015476 | Swegon Germany GmbH | ZETA Zero HP 20.6 | Luft / Wasser | 180.5 | 147.4% | 177.4 | 125.8% | R290 | Ja | Ja | 178.95 | 3.577 | 34.96%
16002049 | Swegon Germany GmbH | Tau Sky Hi HP 15 | Luft / Wasser | 11.5 | 197% |  |  | R32 | Ja | Ja | 11.5 | 0 | n.a.
16002100 | Swegon Germany GmbH | TETRIS SKY HP SLN 64.6 | Luft / Wasser | 385.6 | 156.2% |  |  | R32 | Ja | Ja | 385.6 | 0 | n.a.
16002101 | Swegon Germany GmbH | TETRIS SKY HP SLN 70.6 | Luft / Wasser | 542.4 | 154.6% |  |  | R32 | Ja | Ja | 542.4 | 0 | n.a.
16015477 | Swegon Germany GmbH | ZETA Zero HP 22.6 | Luft / Wasser | 204.8 | 146.8% | 201.7 | 125.7% | R290 | Ja | Ja | 203.25 | 3.5645 | 35.19%
16009266 | Swegon Germany GmbH | TETRIS SKY HP 40.4 SLN | Luft / Wasser | 324.8 | 155% |  |  | R32 | Ja | Ja | 324.8 | 0 | n.a.
16001974 | Swegon Germany GmbH | Omicron REV S4 HE 68.8 | Luft / Wasser | 661.1 | 145% |  |  |  | Ja | Optional | 661.1 | 0 | n.a.
16016914 | Swegon Germany GmbH | ZETA Zero HP 5.2 | Luft / Wasser | 48.5 | 151.9% | 48 | 126.5% | R290 | Ja | Ja | 48.25 | 3.6705 | 33.26%
16009272 | Swegon Germany GmbH | Omicron SKY S4 R5 SLN 19.4 | Luft / Wasser | 160.7 | 146.6% |  |  | R454B | Ja | Optional | 160.7 | 0 | n.a.
16016898 | Swegon Germany GmbH | ZETA Zero Hi HP SLN 7.1 | Luft / Wasser | 50.3 | 167.7% | 51 | 138.9% | R290 | Ja | Ja | 50.65 | 4.0485 | 26.39%
16009275 | Swegon Germany GmbH | TETRIS SKY HP 70.6 | Luft / Wasser | 542.4 | 154.6% |  |  | R32 | Ja | Ja | 542.4 | 0 | n.a.
16002050 | Swegon Germany GmbH | Tau Sky Hi HP 19 | Luft / Wasser | 13.7 | 191% |  |  | R32 | Ja | Ja | 13.7 | 0 | n.a.
16002099 | Swegon Germany GmbH | TETRIS SKY HP 64.6 | Luft / Wasser | 385.6 | 156.2% |  |  | R32 | Ja | Ja | 385.6 | 0 | n.a.
16002093 | Swegon Germany GmbH | Omicron SKY S4 R5 SLN 82.8 | Luft / Wasser | 709.2 | 145.3% |  |  | R454B | Ja | Optional | 709.2 | 0 | n.a.
16009273 | Swegon Germany GmbH | TETRIS SKY HP 50.5 | Luft / Wasser | 304.8 | 156.6% |  |  | R32 | Ja | Ja | 304.8 | 0 | n.a.
16016915 | Swegon Germany GmbH | ZETA Zero HP 7.2 | Luft / Wasser | 64.3 | 158.3% | 64.6 | 132% | R290 | Ja | Ja | 64.45 | 3.826 | 30.44%
16002184 | Swegon Germany GmbH | ZETA Sky HP SLN R7 17.2 | Luft / Wasser | 152.1 | 146.6% |  |  |  | Ja | Ja | 152.1 | 0 | n.a.
16016902 | Swegon Germany GmbH | ZETA Zero HP SLN 7.2 | Luft / Wasser | 64.3 | 158.3% | 64.6 | 132% | R290 | Ja | Ja | 64.45 | 3.826 | 30.44%
16016899 | Swegon Germany GmbH | ZETA Zero HP 6.2 | Luft / Wasser | 58.6 | 152.6% | 58.3 | 132.4% | R290 | Ja | Ja | 58.45 | 3.714 | 32.47%
16002085 | Swegon Germany GmbH | Omicron SKY S4 R5 SLN 29.4 | Luft / Wasser | 224.1 | 145.8% |  |  | R454B | Ja | Optional | 224.1 | 0 | n.a.
16002089 | Swegon Germany GmbH | Omicron SKY S4 R5 SLN 43.4 | Luft / Wasser | 355.2 | 147% |  |  | R454B | Ja | Optional | 355.2 | 0 | n.a.
16002077 | Swegon Germany GmbH | Omicron SKY S4 R5 HE 82.8 | Luft / Wasser | 709.2 | 145.3% |  |  | R454B | Ja | Optional | 709.2 | 0 | n.a.
16002083 | Swegon Germany GmbH | Omicron SKY S4 R5 SLN 21.4 | Luft / Wasser | 183 | 145% |  |  | R454B | Ja | Optional | 183 | 0 | n.a.
16002160 | Swegon Germany GmbH | ZETA Sky HP R7 15.2 | Luft / Wasser | 135.1 | 148.2% |  |  |  | Ja | Ja | 135.1 | 0 | n.a.
16002084 | Swegon Germany GmbH | Omicron SKY S4 R5 SLN 25.4 | Luft / Wasser | 207.6 | 145.8% |  |  | R454B | Ja | Optional | 207.6 | 0 | n.a.
16002199 | Swegon Germany GmbH | Zeta Sky Hi HP SLN 10.2 | Luft / Wasser | 85.5 | 152.2% |  |  |  | Ja | Ja | 85.5 | 0 | n.a.
16015480 | Swegon Germany GmbH | ZETA Zero HP SLN 22.6 | Luft / Wasser | 204.8 | 146.8% | 201.7 | 125.7% | R290 | Ja | Ja | 203.25 | 3.5645 | 35.19%
16016903 | Swegon Germany GmbH | ZETA Zero HP SLN 8.2 | Luft / Wasser | 73.3 | 152.2% | 72.7 | 128.1% | R290 | Ja | Ja | 73 | 3.6845 | 33.01%
16009274 | Swegon Germany GmbH | TETRIS SKY HP 54.5 | Luft / Wasser | 328.4 | 155.4% |  |  | R32 | Ja | Ja | 328.4 | 0 | n.a.
16002157 | Swegon Germany GmbH | ZETA Sky HP R7 10.2 | Luft / Wasser | 92.9 | 145% |  |  |  | Ja | Ja | 92.9 | 0 | n.a.
16016911 | Swegon Germany GmbH | ZETA Zero Hi HP 7.1 | Luft / Wasser | 50.3 | 167.7% | 51 | 138.9% | R290 | Ja | Ja | 50.65 | 4.0485 | 26.39%
16009262 | Swegon Germany GmbH | TETRIS SKY HP 34.4 | Luft / Wasser | 251.2 | 155.8% |  |  | R32 | Ja | Ja | 251.2 | 0 | n.a.
16016910 | Swegon Germany GmbH | ZETA Zero Hi HP 5.1 | Luft / Wasser | 41.9 | 167.5% | 42.3 | 139.2% | R290 | Ja | Ja | 42.1 | 4.046 | 26.44%
16002087 | Swegon Germany GmbH | Omicron SKY S4 R5 SLN 36.4 | Luft / Wasser | 296.1 | 145.8% |  |  | R454B | Ja | Optional | 296.1 | 0 | n.a.
16016913 | Swegon Germany GmbH | ZETA Zero Hi HP SLN 5.1 | Luft / Wasser | 41.9 | 167.4% | 42.3 | 139.2% | R290 | Ja | Ja | 42.1 | 4.044 | 26.47%
16009864 | Swegon Germany GmbH | Omicron SKY S4 R5 HE 25.4 | Luft / Wasser | 207.6 | 145.8% |  |  | R454B | Ja | Optional | 207.6 | 0 | n.a.
16002063 | Swegon Germany GmbH | TETRIS SKY HP 44.4 SLN | Luft / Wasser | 355.3 | 157% |  |  | R32 | Ja | Ja | 355.3 | 0 | n.a.
16015475 | Swegon Germany GmbH | ZETA Zero HP 18.6 | Luft / Wasser | 156.9 | 148.1% | 153.5 | 125.6% | R290 | Ja | Ja | 155.2 | 3.59 | 34.73%
16016908 | Swegon Germany GmbH | ZETA Zero Hi HP 3.1 | Luft / Wasser | 25.2 | 156.4% | 25.9 | 129.9% | R290 | Ja | Ja | 25.55 | 3.7775 | 31.32%
16002095 | Swegon Germany GmbH | TETRIS SKY HP SLN 50.5 | Luft / Wasser | 304.8 | 156.6% |  |  | R32 | Ja | Ja | 304.8 | 0 | n.a.
16009251 | Swegon Germany GmbH | Tetris 2 SLN HP 43.4 | Luft / Wasser | 282.6 | 146.2% |  |  |  | Ja | Ja | 282.6 | 0 | n.a.
16009269 | Swegon Germany GmbH | Omicron SKY S4 R5 HE 32.4 | Luft / Wasser | 268.1 | 146.6% |  |  | R454B | Ja | Optional | 268.1 | 0 | n.a.
16016904 | Swegon Germany GmbH | ZETA Zero HP SLN 10.4 | Luft / Wasser | 96.8 | 155.3% | 96.4 | 132.8% | R290 | Ja | Ja | 96.6 | 3.77 | 31.45%
16002127 | Systemair GmbH | SYSHP MINI DCI 16 | Luft / Wasser | 16 | 169% | 14.59 | 128% | R32 | Ja | Nein | 15.295 | 4.02 | 26.91%
16002124 | Systemair GmbH | SYSHP MINI DCI 7 | Luft / Wasser | 6.6 | 176% | 6.59 | 127% | R32 | Ja | Nein | 6.595 | 4.155 | 24.45%
16018295 | Tecalor GmbH | TTL 7.1 ACS eco | Luft / Wasser | 7.85 | 184% | 7.72 | 150% | R290 | Ja | Ja | 7.785 | 4.43 | 19.45%
16018297 | Tecalor GmbH | TTL 5.1 ACS comfort | Luft / Wasser | 5.92 | 211% | 5.86 | 160% | R290 | Ja | Ja | 5.89 | 5.02 | 8.727%
16018306 | Tecalor GmbH | TTL 5.1 ACS eco | Luft / Wasser | 5.58 | 185% | 5.46 | 151% | R290 | Ja | Ja | 5.52 | 4.455 | 19%
16002809 | Tecalor GmbH | TTL 25 A | Luft / Wasser | 15 | 182% | 15 | 141% | R410A | Ja | Ja | 15 | 4.345 | 21%
16016531 | Tecalor GmbH | TTL 10.1 ACS eco | Luft / Wasser | 10.64 | 181% | 10.62 | 148% | R290 | Ja | Ja | 10.63 | 4.36 | 20.73%
16002740 | Tecalor GmbH | THZ 504 | Luft / Wasser | 10 | 163% | 7 | 128% | R410A | Optional | Ja | 8.5 | 3.9 | 29.09%
16018303 | Tecalor GmbH | TTL 7.1 W ACS comfort | Luft / Wasser | 8.15 | 200% | 8.05 | 158% | R290 | Ja | Ja | 8.1 | 4.79 | 12.91%
16018298 | Tecalor GmbH | TTL 5.1 W ACS comfort | Luft / Wasser | 5.92 | 211% | 5.86 | 160% | R290 | Ja | Ja | 5.89 | 5.02 | 8.727%
16002903 | Tecalor GmbH | THZ 5.5 SOL | Luft / Wasser | 6 | 165% | 6 | 129% | R410A | Optional | Ja | 6 | 3.945 | 28.27%
16002746 | Tecalor GmbH | TTL 20 A | Luft / Wasser | 11 | 185% | 12 | 143% | R410A | Ja | Ja | 11.5 | 4.415 | 19.73%
16016528 | Tecalor GmbH | TTL 7.1 ACS comfort | Luft / Wasser | 8.15 | 200% | 8.05 | 158% | R290 | Ja | Ja | 8.1 | 4.79 | 12.91%
16016530 | Tecalor GmbH | TTL 13.1 AC comfort | Luft / Wasser | 14.58 | 193% | 14.84 | 157% | R290 | Ja | Ja | 14.71 | 4.645 | 15.55%
16002807 | Tecalor GmbH | TTL 20 AC | Luft / Wasser | 11 | 192% | 12 | 147% | R410A | Ja | Ja | 11.5 | 4.575 | 16.82%
16012661 | Tecalor GmbH | TTL 9.6 AC | Luft / Wasser | 11.2 | 169% | 11.6 | 135% | R452B | Ja | Ja | 11.4 | 4.055 | 26.27%
16002894 | Tecalor GmbH | TTL 5.6 ACS | Luft / Wasser | 5.5 | 185% | 5.6 | 151% | R454C | Ja | Ja | 5.55 | 4.455 | 19%
16015629 | Tecalor GmbH | THZ 8.5 flex cool | Luft / Wasser | 10 | 163% | 7 | 128% | R410A | Ja | Ja | 8.5 | 3.9 | 29.09%
16002895 | Tecalor GmbH | TTL 7.6 ACS | Luft / Wasser | 8.1 | 192% | 8 | 153% | R454C | Ja | Ja | 8.05 | 4.605 | 16.27%
16018304 | Tecalor GmbH | TTL 10.1 W AC comfort | Luft / Wasser | 11.66 | 195% | 11.5 | 157% | R290 | Ja | Ja | 11.58 | 4.685 | 14.82%
16016532 | Tecalor GmbH | TTL 13.1 AC eco | Luft / Wasser | 14.25 | 183% | 14.09 | 151% | R290 | Ja | Ja | 14.17 | 4.415 | 19.73%
16018305 | Tecalor GmbH | TTL 13.1 W AC comfort | Luft / Wasser | 14.58 | 193% | 14.84 | 157% | R290 | Ja | Ja | 14.71 | 4.645 | 15.55%
16016529 | Tecalor GmbH | TTL 10.1 AC comfort | Luft / Wasser | 11.66 | 195% | 11.5 | 157% | R290 | Ja | Ja | 11.58 | 4.685 | 14.82%
16018074 | Tecalor GmbH | THZ 5.1 IBC topline | Luft / Wasser | 5.47 | 168% | 5.44 | 128% | R290 | Ja | Ja | 5.455 | 4 | 27.27%
16018296 | Tecalor GmbH | TTL 17.1 AC eco | Luft / Wasser | 20.29 | 179% | 20.25 | 150% | R290 | Ja | Ja | 20.27 | 4.33 | 21.27%
16002806 | Tecalor GmbH | TTL 6.5 ACS | Luft / Wasser | 6.8 | 177% | 7.55 | 125% | R410A | Ja | Ja | 7.175 | 4.165 | 24.27%
16009804 | Tecalor GmbH | TTL 13.5 ( I/ IK) | Luft / Wasser | 15.2 | 174% | 17.48 | 136.7% | R410A | Ja | Ja | 16.34 | 4.1635 | 24.3%
16018075 | Tecalor GmbH | THZ 7.1 IC flex topline | Luft / Wasser | 7.23 | 165% | 7.23 | 128% | R290 | Ja | Ja | 7.23 | 3.94 | 28.36%
16002802 | Tecalor GmbH | TTL 8.5 ICS | Luft / Wasser | 9 | 167% | 7.2 | 129% | R410A | Ja | Ja | 8.1 | 3.985 | 27.55%
16010117 | Tecalor GmbH | TTL 13.5 A | Luft / Wasser | 15.2 | 174% | 17.48 | 136.7% | R410A | Ja | Ja | 16.34 | 4.1635 | 24.3%
16012662 | Tecalor GmbH | TTL 12.6 AC | Luft / Wasser | 14 | 171% | 14.8 | 139% | R452B | Ja | Ja | 14.4 | 4.115 | 25.18%
16018059 | Tecalor GmbH | THZ 7.1 IBC topline | Luft / Wasser | 7.23 | 165% | 7.23 | 128% | R290 | Ja | Ja | 7.23 | 3.94 | 28.36%
16002801 | Tecalor GmbH | TTL 8.5 ACS | Luft / Wasser | 9.19 | 177% | 7.55 | 125% | R410A | Ja | Ja | 8.37 | 4.165 | 24.27%
16002739 | Tecalor GmbH | TTL 25 AC | Luft / Wasser | 15 | 187% | 15 | 144% | R410A | Ja | Ja | 15 | 4.46 | 18.91%
16017822 | Techno Therm AG | TLA 10iP | Luft / Wasser | 9.38 | 187.1% | 8.22 | 157.1% | R290 | Ja | Ja | 8.8 | 4.5275 | 17.68%
16018012 | Techno Therm AG | TLA 20iP | Luft / Wasser | 10.5 | 190.7% | 10.87 | 162.3% | R290 | Ja | Ja | 10.685 | 4.6255 | 15.9%
16017821 | Techno Therm AG | TLA 07iP | Luft / Wasser | 5.92 | 178% | 5.17 | 150.5% | R290 | Ja | Ja | 5.545 | 4.3125 | 21.59%
16017826 | Techno Therm AG | TLA 15iP | Luft / Wasser | 14.76 | 191.8% | 12.71 | 162.6% | R290 | Ja | Ja | 13.735 | 4.649 | 15.47%
16013374 | TEMPLARI SPA | Unità esterna KITA-MP-14, 1Ph, vers. MONOBLOCCO R-290 | Luft / Wasser | 11.8 | 205% | 10.95 | 148% | R290 | Ja | Ja | 11.375 | 4.84 | 12%
16013364 | TEMPLARI SPA | UNITÀ ESTERNA KITA-HRP-14, 1PH, VERS. MONOBLOCCO R-290 | Luft / Wasser | 11.65 | 207% | 10.88 | 148% | R290 | Ja | Ja | 11.265 | 4.88 | 11.27%
16013367 | TEMPLARI SPA | UNITÀ ESTERNA KITA-HRP-16, 3PH, VERS. MONOBLOCCO R-290 | Luft / Wasser | 12.47 | 204% | 11.31 | 147% | R290 | Ja | Ja | 11.89 | 4.815 | 12.45%
16013379 | TEMPLARI SPA | Unità esterna KITA-MP-20, 3Ph, vers. MONOBLOCCO R-290 | Luft / Wasser | 18.56 | 207% | 17.65 | 162% | R290 | Ja | Ja | 18.105 | 4.95 | 10%
16013383 | TEMPLARI SPA | Unità esterna KITA-LP-32, 3Ph, vers. MONOBLOCCO R-290 | Luft / Wasser | 27.26 | 205% | 26.28 | 157% | R290 | Ja | Ja | 26.77 | 4.885 | 11.18%
16003057 | TEMPLARI SPA | KITA L Cold | Luft / Wasser | 40 | 171% | 39 | 130% | R410A | Optional | Ja | 39.5 | 4.07 | 26%
16002994 | TEMPLARI SPA | KITA Si Plus | Luft / Wasser | 9 | 186% | 9 | 141% | R410A | Optional | Ja | 9 | 4.425 | 19.55%
16002996 | TEMPLARI SPA | KITA Mi | Luft / Wasser | 12 | 193% | 11 | 141% | R410A | Optional | Ja | 11.5 | 4.565 | 17%
16003058 | TEMPLARI SPA | KITA Li Plus | Luft / Wasser | 44 | 178% | 43 | 137% | R410A | Optional | Ja | 43.5 | 4.245 | 22.82%
16002988 | TEMPLARI SPA | KITA L42 | Luft / Wasser | 27 | 177% | 25 | 140% | R410A | Optional | Ja | 26 | 4.24 | 22.91%
16002993 | TEMPLARI SPA | KITA Si Cold | Luft / Wasser | 10 | 187% | 11 | 142% | R410A | Optional | Ja | 10.5 | 4.45 | 19.09%
16013378 | TEMPLARI SPA | Unità esterna KITA-MP-18, 3Ph, vers. MONOBLOCCO R-290 | Luft / Wasser | 15 | 212% | 14.32 | 164% | R290 | Ja | Ja | 14.66 | 5.06 | 8%
16013361 | TEMPLARI SPA | UNITÀ ESTERNA KITA-HRP-10, 3PH, VERS. MONOBLOCCO R-290 | Luft / Wasser | 8.52 | 213% | 7.92 | 150% | R290 | Ja | Ja | 8.22 | 5.01 | 8.909%
16013380 | TEMPLARI SPA | Unità esterna KITA-LP-22, 3Ph, vers. MONOBLOCCO R-290 | Luft / Wasser | 18.32 | 204% | 17.1 | 155% | R290 | Ja | Ja | 17.71 | 4.855 | 11.73%
16013381 | TEMPLARI SPA | Unità esterna KITA-LP-26, 3Ph, vers. MONOBLOCCO R-290 | Luft / Wasser | 22.02 | 218% | 21.17 | 163% | R290 | Ja | Ja | 21.595 | 5.175 | 5.909%
16002997 | TEMPLARI SPA | KITA Mi Cold | Luft / Wasser | 17 | 191% | 17 | 140% | R410A | Optional | Ja | 17 | 4.52 | 17.82%
16013373 | TEMPLARI SPA | Unità esterna KITA-SP-12, 3Ph, vers. MONOBLOCCO R-290 | Luft / Wasser | 12.41 | 215% | 11.59 | 159% | R290 | Ja | Ja | 12 | 5.095 | 7.364%
16013365 | TEMPLARI SPA | UNITÀ ESTERNA KITA-HRP-14, 3PH, VERS. MONOBLOCCO R-290 | Luft / Wasser | 11.65 | 207% | 10.88 | 148% | R290 | Ja | Ja | 11.265 | 4.88 | 11.27%
16013382 | TEMPLARI SPA | Unità esterna KITA-LP-28, 3Ph, vers. MONOBLOCCO R-290 | Luft / Wasser | 23.67 | 216% | 22.8 | 162% | R290 | Ja | Ja | 23.235 | 5.13 | 6.727%
16013388 | TEMPLARI SPA | Unità esterna KITA-LR-PLUS, 3Ph, vers. MONOBLOCCO R-32 | Luft / Wasser | 47.26 | 195% | 44.1 | 149% | R290 | Ja | Ja | 45.68 | 4.645 | 15.55%
16013371 | TEMPLARI SPA | Unità esterna KITA-SP-10, 3Ph, vers. MONOBLOCCO R-290 | Luft / Wasser | 8.34 | 227% | 7.75 | 165% | R290 | Ja | Ja | 8.045 | 5.365 | 2.455%
16013369 | TEMPLARI SPA | Unità esterna KITA-SP-8, 3Ph, vers. MONOBLOCCO R-290 | Luft / Wasser | 6.53 | 224% | 6.02 | 161% | R290 | Ja | Ja | 6.275 | 5.285 | 3.909%
16002995 | TEMPLARI SPA | KITA Si Plus Cold | Luft / Wasser | 12 | 190% | 14 | 142% | R410A | Optional | Ja | 13 | 4.51 | 18%
16013385 | TEMPLARI SPA | UNITÀ ESTERNA KITA-LP PLUS-35, 3PH, VERS. MONOBLOCCO R-290 | Luft / Wasser | 29 | 226% | 27.73 | 164% | R290 | Ja | Ja | 28.365 | 5.34 | 2.909%
16003059 | TEMPLARI SPA | KITA Si | Luft / Wasser | 8 | 189% | 8 | 143% | R410A | Optional | Ja | 8 | 4.495 | 18.27%
16013360 | TEMPLARI SPA | UNITÀ ESTERNA KITA-HRP-10, 1PH, VERS. MONOBLOCCO R-290 | Luft / Wasser | 8.52 | 213% | 7.92 | 150% | R290 | Ja | Ja | 8.22 | 5.01 | 8.909%
16013370 | TEMPLARI SPA | Unità esterna KITA-SP-10, 1Ph, vers. MONOBLOCCO R-290 | Luft / Wasser | 8.34 | 227% | 7.75 | 165% | R290 | Ja | Ja | 8.045 | 5.365 | 2.455%
16002989 | TEMPLARI SPA | KITA L66 | Luft / Wasser | 32 | 175% | 30 | 133% | R410A | Optional | Ja | 31 | 4.165 | 24.27%
16002990 | TEMPLARI SPA | KITA S | Luft / Wasser | 10 | 178.2% | 7.78 | 130.2% | R410A | Optional | Ja | 8.89 | 4.215 | 23.36%
16003055 | TEMPLARI SPA | KITA Mi Plus | Luft / Wasser | 17 | 185% | 16 | 140% | R410A | Optional | Ja | 16.5 | 4.4 | 20%
16002992 | TEMPLARI SPA | KITA L33 | Luft / Wasser | 23 | 194% | 22 | 148% | R410A | Optional | Ja | 22.5 | 4.62 | 16%
16013362 | TEMPLARI SPA | UNITÀ ESTERNA KITA-HRP-12, 1PH, VERS. MONOBLOCCO R-290 | Luft / Wasser | 9.97 | 210% | 9.32 | 149% | R290 | Ja | Ja | 9.645 | 4.945 | 10.09%
16013377 | TEMPLARI SPA | Unità esterna KITA-MP-16, 3Ph, vers. MONOBLOCCO R-290 | Luft / Wasser | 12.67 | 202% | 10.72 | 148% | R290 | Ja | Ja | 11.695 | 4.78 | 13.09%
16013387 | TEMPLARI SPA | Unità esterna KITA-LR-35-COLD, 3Ph, vers. MONOBLOCCO R-32 | Luft / Wasser | 38.25 | 190% | 36.66 | 149% | R290 | Ja | Ja | 37.455 | 4.545 | 17.36%
16013372 | TEMPLARI SPA | Unità esterna KITA-SP-12, 1Ph, vers. MONOBLOCCO R-290 | Luft / Wasser | 12.41 | 215% | 11.59 | 159% | R290 | Ja | Ja | 12 | 5.095 | 7.364%
16013376 | TEMPLARI SPA | Unità esterna KITA-MP-16, 1Ph, vers. MONOBLOCCO R-290 | Luft / Wasser | 12.67 | 202% | 10.72 | 148% | R290 | Ja | Ja | 11.695 | 4.78 | 13.09%
16013366 | TEMPLARI SPA | UNITÀ ESTERNA KITA-HRP-16, 1PH, VERS. MONOBLOCCO R-290 | Luft / Wasser | 12.47 | 204% | 11.31 | 147% | R290 | Ja | Ja | 11.89 | 4.815 | 12.45%
16013384 | TEMPLARI SPA | Unità esterna KITA-LP-35, 3Ph, vers. MONOBLOCCO R-290 | Luft / Wasser | 29.75 | 205% | 28.7 | 158% | R290 | Ja | Ja | 29.225 | 4.89 | 11.09%
16013386 | TEMPLARI SPA | UNITÀ ESTERNA KITA-LP PLUS-40, 3PH, VERS. MONOBLOCCO R-290 | Luft / Wasser | 33.25 | 219% | 31.69 | 162% | R290 | Ja | Ja | 32.47 | 5.19 | 5.636%
16013368 | TEMPLARI SPA | Unità esterna KITA-SP-8, 1Ph, vers. MONOBLOCCO R-290 | Luft / Wasser | 6.53 | 224% | 6.02 | 161% | R290 | Ja | Ja | 6.275 | 5.285 | 3.909%
16013363 | TEMPLARI SPA | UNITÀ ESTERNA KITA-HRP-12, 3PH, VERS. MONOBLOCCO R-290 | Luft / Wasser | 9.97 | 210% | 9.32 | 149% | R290 | Ja | Ja | 9.645 | 4.945 | 10.09%
16013375 | TEMPLARI SPA | Unità esterna KITA-MP-14, 3Ph, vers. MONOBLOCCO R-290 | Luft / Wasser | 11.8 | 205% | 10.95 | 148% | R290 | Ja | Ja | 11.375 | 4.84 | 12%
16002991 | TEMPLARI SPA | KITA S Plus | Luft / Wasser | 12 | 179.6% | 9.6 | 131.2% | R410A | Optional | Ja | 10.8 | 4.248 | 22.76%
16003056 | TEMPLARI SPA | KITA Mi Plus Cold | Luft / Wasser | 20 | 184% | 20 | 139% | R410A | Optional | Ja | 20 | 4.375 | 20.45%
16003190 | Thermia AG | iTec Eco 8 230-1 | Luft / Wasser | 8 | 175% | 8 | 126% | R32 | Ja | Nein | 8 | 4.13 | 24.91%
16017817 | Thermia AG | iTec XTR M 400V | Luft / Wasser | 8 | 191% | 8 | 139% | R290 | Optional | Optional | 8 | 4.515 | 17.91%
16017828 | Thermia AG | iTec XTR XL 400V | Luft / Wasser | 16 | 185% | 16 | 139% | R290 | Ja | Optional | 16 | 4.395 | 20.09%
16003192 | Thermia AG | iTec Eco 12 230-1 | Luft / Wasser | 13 | 185% | 12 | 138% | R32 | Ja | Nein | 12.5 | 4.39 | 20.18%
16002209 | Thermia AG | ATHENA 18 400V H | Luft / Wasser | 15 | 182% | 15 | 141% | R410A | Ja | Ja | 15 | 4.345 | 21%
16010357 | Thermia AG | ATHENA 18 400V HC | Luft / Wasser | 15 | 187% | 15 | 144% | R410A | Ja | Ja | 15 | 4.46 | 18.91%
16002208 | Thermia AG | ATHENA 14 400V HC | Luft / Wasser | 11 | 192% | 12 | 147% | R410A | Ja | Ja | 11.5 | 4.575 | 16.82%
16017816 | Thermia AG | iTec XTR S 230-1 | Luft / Wasser | 5.5 | 201% | 5.5 | 141% | R290 | Optional | Optional | 5.5 | 4.725 | 14.09%
16017823 | Thermia AG | iTec XTR M 230-1 | Luft / Wasser | 8 | 191% | 8 | 139% | R290 | Ja | Optional | 8 | 4.515 | 17.91%
16014744 | Thermia AG | iTec XT 10 230-1 | Luft / Wasser | 10 | 183% | 10 | 132% | R32 | Ja | Optional | 10 | 4.32 | 21.45%
16017825 | Thermia AG | iTec XTR L 400V | Luft / Wasser | 12 | 193% | 12 | 143% | R290 | Ja | Optional | 12 | 4.575 | 16.82%
16014748 | Thermia AG | iTec XT 16 230-1 | Luft / Wasser | 14 | 190% | 14 | 147% | R32 | Ja | Optional | 14 | 4.535 | 17.55%
16014747 | Thermia AG | iTec XT 14 400V | Luft / Wasser | 13 | 193% | 13 | 148% | R32 | Ja | Optional | 13 | 4.6 | 16.36%
16014749 | Thermia AG | iTec XT 16 400V | Luft / Wasser | 14 | 190% | 14 | 147% | R32 | Ja | Optional | 14 | 4.535 | 17.55%
16014745 | Thermia AG | iTec XT 10 400V | Luft / Wasser | 10 | 183% | 10 | 132% | R32 | Ja | Optional | 10 | 4.32 | 21.45%
16017827 | Thermia AG | iTec XTR L 230-1 | Luft / Wasser | 12 | 193% | 12 | 143% | R290 | Ja | Optional | 12 | 4.575 | 16.82%
16003194 | Thermia AG | iTec Eco 16 400V | Luft / Wasser | 16 | 176% | 16 | 138% | R32 | Ja | Nein | 16 | 4.21 | 23.45%
16003193 | Thermia AG | iTec Eco 12 400V | Luft / Wasser | 13 | 185% | 12 | 138% | R32 | Ja | Nein | 12.5 | 4.39 | 20.18%
16003191 | Thermia AG | iTec Eco 8 400V | Luft / Wasser | 8 | 175% | 8 | 126% | R32 | Ja | Nein | 8 | 4.13 | 24.91%
16014746 | Thermia AG | iTec XT 14 230-1 | Luft / Wasser | 13 | 193% | 13 | 148% | R32 | Ja | Optional | 13 | 4.6 | 16.36%
16002207 | Thermia AG | ATHENA 14 400V H | Luft / Wasser | 11 | 185% | 12 | 143% | R410A | Ja | Ja | 11.5 | 4.415 | 19.73%
16003189 | Thermia AG | iTec Eco 5 230-1 | Luft / Wasser | 6 | 175% | 5 | 125% | R32 | Ja | Nein | 5.5 | 4.125 | 25%
16017726 | Thermion GmbH | Thermion H19V1 | Luft / Wasser | 14.64 | 184.7% | 13.84 | 142.1% | R290 | Ja | Ja | 14.24 | 4.4045 | 19.92%
16017725 | Thermion GmbH | Thermion H9V1 | Luft / Wasser | 8.6 | 185.3% | 8.29 | 144.7% | R290 | Ja | Ja | 8.445 | 4.4295 | 19.46%
16017191 | ThermoCare GmbH, Gerrit Tijdeman | TC060-DKZLRS-E | Luft / Wasser | 15 | 184.6% | 13.5 | 138.9% | R290 | Optional | Optional | 14.25 | 4.3865 | 20.25%
16017186 | ThermoCare GmbH, Gerrit Tijdeman | TC030-DKZLRS-E/S | Luft / Wasser | 5.8 | 182.7% | 5.59 | 136% | R290 | Optional | Optional | 5.695 | 4.334 | 21.2%
16017189 | ThermoCare GmbH, Gerrit Tijdeman | TC050-DKZLRS-E | Luft / Wasser | 10.3 | 180.8% | 12.2 | 134.7% | R290 | Optional | Optional | 11.25 | 4.2895 | 22.01%
16017192 | ThermoCare GmbH, Gerrit Tijdeman | TC060-DKZLRS-E/S | Luft / Wasser | 13.97 | 185.7% | 13.99 | 139.5% | R290 | Optional | Optional | 13.98 | 4.4115 | 19.79%
16017188 | ThermoCare GmbH, Gerrit Tijdeman | TC040-DKZLRS-E/S | Luft / Wasser | 7.9 | 181% | 8.7 | 137% | R290 | Optional | Optional | 8.3 | 4.305 | 21.73%
16017187 | ThermoCare GmbH, Gerrit Tijdeman | TC040-DKZLRS-E | Luft / Wasser | 7.6 | 181.6% | 8.09 | 135.8% | R290 | Optional | Optional | 7.845 | 4.311 | 21.62%
16017190 | ThermoCare GmbH, Gerrit Tijdeman | TC050-DKZLRS-E/S | Luft / Wasser | 10 | 182.9% | 9.2 | 131.9% | R290 | Optional | Optional | 9.6 | 4.3175 | 21.5%
16012653 | TherMotion GmbH | TMHP 15-290 | Luft / Wasser | 9.28 | 193.6% | 9.23 | 148.1% | R290 | Ja | Optional | 9.255 | 4.6125 | 16.14%
16012652 | TherMotion GmbH | TMHP 9-290 | Luft / Wasser | 4.91 | 197.1% | 4.71 | 145.5% | R290 | Ja | Optional | 4.81 | 4.6695 | 15.1%
16012654 | TherMotion GmbH | TMHP 22-290 | Luft / Wasser | 12.53 | 193.4% | 12.34 | 144.9% | R290 | Ja | Optional | 12.435 | 4.5925 | 16.5%
16015569 | TommaTech GmbH | HP-RST-MF-009-N-M1 | Luft / Wasser | 7.26 | 176.2% | 8.56 | 130.1% | R32 | Optional | Optional | 7.91 | 4.1745 | 24.1%
16012925 | TommaTech GmbH | HP-EVI-TT-018-TF | Luft / Wasser | 13.95 | 179.5% | 13.43 | 133% | R32 | Optional | Optional | 13.69 | 4.255 | 22.64%
16016866 | TommaTech GmbH | HP-TT-R290-TF-18.2 | Luft / Wasser | 12.03 | 184.1% | 11.94 | 141% | R290 | Ja | Ja | 11.985 | 4.387 | 20.24%
16016871 | TommaTech GmbH | HP-TT-EVI-R32-TF-23 | Luft / Wasser | 16.22 | 178.1% | 16.51 | 130.1% | R32 | Ja | Ja | 16.365 | 4.2125 | 23.41%
16016864 | TommaTech GmbH | HP-TT-R290-MF-8.3 | Luft / Wasser | 5.82 | 182.7% | 5.59 | 136% | R290 | Ja | Ja | 5.705 | 4.334 | 21.2%
16015571 | TommaTech GmbH | HP-RST-MF-016-N-M1 | Luft / Wasser | 11.35 | 178.2% | 12.03 | 132.7% | R32 | Optional | Optional | 11.69 | 4.2275 | 23.14%
16015568 | TommaTech GmbH | HP-RST-MF-006-N-M1 | Luft / Wasser | 5.05 | 175.3% | 4.28 | 126.2% | R32 | Optional | Optional | 4.665 | 4.137 | 24.78%
16012928 | TommaTech GmbH | HP-EVI-TT-026-TF | Luft / Wasser | 16.64 | 177.4% | 16.18 | 131.1% | R32 | Optional | Optional | 16.41 | 4.2035 | 23.57%
16016865 | TommaTech GmbH | HP-TT-R290-TF-14.8 | Luft / Wasser | 10.26 | 180.8% | 12.16 | 134.7% | R290 | Ja | Ja | 11.21 | 4.2895 | 22.01%
16012929 | TommaTech GmbH | HP-EVI-TT-016-TF | Luft / Wasser | 11.18 | 178.1% | 10.1 | 128.5% | R32 | Optional | Optional | 10.64 | 4.2045 | 23.55%
16012924 | TommaTech GmbH | HP-EVI-TT-016-MF | Luft / Wasser | 11.32 | 177.6% | 10.74 | 128.9% | R32 | Optional | Optional | 11.03 | 4.1965 | 23.7%
16016870 | TommaTech GmbH | HP-TT-EVI-R32-TF-18.2 | Luft / Wasser | 15.5 | 179.6% | 14.66 | 135% | R32 | Ja | Ja | 15.08 | 4.267 | 22.42%
16012926 | TommaTech GmbH | HP-EVI-TT-020-TF | Luft / Wasser | 12.39 | 178.3% | 13.42 | 132% | R32 | Optional | Optional | 12.905 | 4.226 | 23.16%
16015570 | TommaTech GmbH | HP-RST-MF-013-N-M1 | Luft / Wasser | 9.12 | 182% | 8.35 | 132.2% | R32 | Optional | Optional | 8.735 | 4.301 | 21.8%
16016869 | TommaTech GmbH | HP-TT-EVI-R32-TF-13 | Luft / Wasser | 7.19 | 176.7% | 6.94 | 126.9% | R32 | Ja | Ja | 7.065 | 4.1685 | 24.21%
16016867 | TommaTech GmbH | HP-TT-R290-TF-24 | Luft / Wasser | 15.51 | 186% | 15.87 | 135.4% | R290 | Ja | Ja | 15.69 | 4.397 | 20.05%
16015572 | TommaTech GmbH | HP-RST-TF-016-N-M1 | Luft / Wasser | 11.18 | 177.5% | 11.96 | 133.6% | R32 | Optional | Optional | 11.57 | 4.218 | 23.31%
16012927 | TommaTech GmbH | HP-EVI-TT-023-TF | Luft / Wasser | 16.55 | 177% | 16.19 | 131.2% | R32 | Optional | Optional | 16.37 | 4.196 | 23.71%
16010958 | Tongyi Heat Pump Science and Technology Co., Ltd. | TAHMV22S A | Luft / Wasser | 22.5 | 182% | 22 | 138% | R32 | Ja | Ja | 22.25 | 4.33 | 21.27%
16010114 | Tongyi Heat Pump Science and Technology Co., Ltd. | TAHMV12S A | Luft / Wasser | 12.9 | 178.6% | 14.82 | 134.4% | R32 | Ja | Ja | 13.86 | 4.244 | 22.84%
16010955 | Tongyi Heat Pump Science and Technology Co., Ltd. | TAHMV7 A | Luft / Wasser | 7.2 | 190% | 7.1 | 138.7% | R32 | Ja | Ja | 7.15 | 4.4935 | 18.3%
16002219 | Tongyi Heat Pump Science and Technology Co., Ltd. | TAHMV9 A | Luft / Wasser | 8.7 | 182% | 8.4 | 125% | R32 | Ja | Ja | 8.55 | 4.265 | 22.45%
16011247 | Tongyi Heat Pump Science and Technology Co., Ltd. | TAHMV5 A | Luft / Wasser | 4.2 | 178% | 4.1 | 132% | R32 | Ja | Ja | 4.15 | 4.22 | 23.27%
16015882 | Tongyi Heat Pump Science and Technology Co., Ltd. | TAHMV7 R | Luft / Wasser | 6.82 | 181% | 7.34 | 139% | R290 | Optional | Optional | 7.08 | 4.315 | 21.55%
16010956 | Tongyi Heat Pump Science and Technology Co., Ltd. | TAHMV12 A | Luft / Wasser | 12.44 | 187% | 12.02 | 149.2% | R32 | Ja | Ja | 12.23 | 4.486 | 18.44%
16010957 | Tongyi Heat Pump Science and Technology Co., Ltd. | TAHMV16S A | Luft / Wasser | 16.3 | 183.4% | 16.1 | 140.7% | R32 | Ja | Ja | 16.2 | 4.3715 | 20.52%
16002220 | Tongyi Heat Pump Science and Technology Co., Ltd. | TAHMV18S A | Luft / Wasser | 18.2 | 177% | 17.8 | 146% | R32 | Ja | Ja | 18 | 4.27 | 22.36%
16015883 | Tongyi Heat Pump Science and Technology Co., Ltd. | TAHMV10 R | Luft / Wasser | 9.25 | 179% | 9.8 | 142% | R290 | Optional | Optional | 9.525 | 4.29 | 22%
16016572 | Tongyi Heat Pump Science and Technology Co., Ltd. | TAHMV12S R | Luft / Wasser | 11.22 | 189% | 11.49 | 139% | R290 | Optional | Optional | 11.355 | 4.475 | 18.64%
16016573 | Tongyi Heat Pump Science and Technology Co., Ltd. | TAHMV20S R | Luft / Wasser | 17.91 | 193% | 17.32 | 143% | R290 | Optional | Optional | 17.615 | 4.575 | 16.82%
16015620 | TOP Wärmepumpen GmbH | TOP-GRS-CQ10Pd/NhG3-M | Luft / Wasser | 9 | 189% | 10 | 140% | R32 | Ja | Ja | 9.5 | 4.48 | 18.55%
16015621 | TOP Wärmepumpen GmbH | TOP-GRS-CQ16Pd/NhG3-M | Luft / Wasser | 13 | 179% | 14 | 150% | R32 | Ja | Ja | 13.5 | 4.33 | 21.27%
16015618 | TOP Wärmepumpen GmbH | TOP-GRS-CQ4.0Pd/NhG3-E | Luft / Wasser | 5 | 192% | 5 | 137% | R32 | Ja | Ja | 5 | 4.525 | 17.73%
16015619 | TOP Wärmepumpen GmbH | TOP-GRS-CQ6.0Pd/NhG3-E | Luft / Wasser | 6 | 199% | 5 | 137% | R32 | Ja | Ja | 5.5 | 4.665 | 15.18%
16016064 | Trane Deutschland GmbH | CMAF 165 HE XLN | Luft / Wasser | 482 | 154% |  |  | R454B | Optional | Ja | 482 | 0 | n.a.
16016172 | Trane Deutschland GmbH | CMAF 110 SE XLN | Luft / Wasser | 368 | 155% |  |  | R454B | Optional | Ja | 368 | 0 | n.a.
16016088 | Trane Deutschland GmbH | CXAF 080 SHE XLN AC R454B | Luft / Wasser | 244 | 151% |  |  | R454B | Optional | Ja | 244 | 0 | n.a.
16016111 | Trane Deutschland GmbH | CXAF 180 SE LN EC R454B | Luft / Wasser | 442 | 149% |  |  | R454B | Optional | Ja | 442 | 0 | n.a.
16016056 | Trane Deutschland GmbH | CMAF 140 HE LN | Luft / Wasser | 450 | 156% |  |  | R454B | Optional | Ja | 450 | 0 | n.a.
16016228 | Trane Deutschland GmbH | CXAF 130 HEat LN EC R454B | Luft / Wasser | 360 | 159% |  |  | R454B | Optional | Ja | 360 | 0 | n.a.
16016058 | Trane Deutschland GmbH | CMAF 140 HE XLN | Luft / Wasser | 450 | 156% |  |  | R454B | Optional | Ja | 450 | 0 | n.a.
16016148 | Trane Deutschland GmbH | CXAF 190 SE XLN EC R454B | Luft / Wasser | 552 | 148% |  |  | R454B | Optional | Ja | 552 | 0 | n.a.
16016240 | Trane Deutschland GmbH | CMAF 090 HE SN | Luft / Wasser | 253 | 162% |  |  | R454B | Optional | Ja | 253 | 0 | n.a.
16016135 | Trane Deutschland GmbH | CXAF 090 HEat XLN AC R454B | Luft / Wasser | 242 | 153% |  |  | R454B | Optional | Ja | 242 | 0 | n.a.
16017138 | Trane Deutschland GmbH | CXC 013 XLN | Luft / Wasser | 48.1 | 153.6% |  |  | R454B | Optional | Ja | 48.1 | 0 | n.a.
16016170 | Trane Deutschland GmbH | CMAF 110 SE LN | Luft / Wasser | 368 | 155% |  |  | R454B | Optional | Ja | 368 | 0 | n.a.
16017149 | Trane Deutschland GmbH | LEAF 014 XLN | Luft / Wasser | 37.8 | 170.2% | 34.6 | 132.3% | R290 | Optional | Ja | 36.2 | 4.0655 | 26.08%
16016154 | Trane Deutschland GmbH | LEAF 004 | Luft / Wasser | 10 | 172.7% | 10 | 144.9% | R290 | Optional | Ja | 10 | 4.1785 | 24.03%
16016218 | Trane Deutschland GmbH | CMAF 090 SSE XLN | Luft / Wasser | 266 | 152% |  |  | R454B | Optional | Ja | 266 | 0 | n.a.
16016114 | Trane Deutschland GmbH | CMAF 055 SE AC LN R454B | Luft / Wasser | 162 | 147% |  |  | R454B | Optional | Ja | 162 | 0 | n.a.
16016075 | Trane Deutschland GmbH | CXAF 042 Heat LN EC R454B | Luft / Wasser | 112 | 147% |  |  | R454B | Optional | Ja | 112 | 0 | n.a.
16016242 | Trane Deutschland GmbH | CMAF 095 HE EC LN R454B | Luft / Wasser | 238 | 145% |  |  | R454B | Optional | Ja | 238 | 0 | n.a.
16016112 | Trane Deutschland GmbH | CXAF 180 SE XLN EC R454B | Luft / Wasser | 442 | 149% |  |  | R454B | Optional | Ja | 442 | 0 | n.a.
16016181 | Trane Deutschland GmbH | CXAF 100 SE LN EC R454B | Luft / Wasser | 271 | 149% |  |  | R454B | Optional | Ja | 271 | 0 | n.a.
16016067 | Trane Deutschland GmbH | CMAF 180 HE XLN | Luft / Wasser | 532 | 157% |  |  | R454B | Optional | Ja | 532 | 0 | n.a.
16016229 | Trane Deutschland GmbH | CMAF 037 HE EC LN R454B | Luft / Wasser | 111 | 153% |  |  | R454B | Optional | Ja | 111 | 0 | n.a.
16016120 | Trane Deutschland GmbH | CMAF 080 SE SN | Luft / Wasser | 209 | 153% |  |  | R454B | Optional | Ja | 209 | 0 | n.a.
16016074 | Trane Deutschland GmbH | CXAF 042 Heat SN EC R454B | Luft / Wasser | 112 | 147% |  |  | R454B | Optional | Ja | 112 | 0 | n.a.
16016065 | Trane Deutschland GmbH | CMAF 180 HE LN | Luft / Wasser | 532 | 157% |  |  | R454B | Optional | Ja | 532 | 0 | n.a.
16016052 | Trane Deutschland GmbH | CMAF 110 HE XLN | Luft / Wasser | 369 | 159% |  |  | R454B | Optional | Ja | 369 | 0 | n.a.
16016212 | Trane Deutschland GmbH | CMAF 190 SE XLN | Luft / Wasser | 567 | 156% |  |  | R454B | Optional | Ja | 567 | 0 | n.a.
16016219 | Trane Deutschland GmbH | CMAF 100 SSE LN | Luft / Wasser | 291 | 151% |  |  | R454B | Optional | Ja | 291 | 0 | n.a.
16016165 | Trane Deutschland GmbH | CMAF 100 SE SN | Luft / Wasser | 273 | 154% |  |  | R454B | Optional | Ja | 273 | 0 | n.a.
16017141 | Trane Deutschland GmbH | LEAF 010 | Luft / Wasser | 28.2 | 173% | 25.5 | 133.5% | R290 | Optional | Ja | 26.85 | 4.1275 | 24.95%
16016116 | Trane Deutschland GmbH | CMAF 065 SE AC LN R454B | Luft / Wasser | 169 | 149% |  |  | R454B | Optional | Ja | 169 | 0 | n.a.
16017148 | Trane Deutschland GmbH | LEAF 014 LN | Luft / Wasser | 37.8 | 170.2% | 34.6 | 132.3% | R290 | Optional | Ja | 36.2 | 4.0655 | 26.08%
16017151 | Trane Deutschland GmbH | LEAF 016 LN | Luft / Wasser | 43.7 | 172% | 40.6 | 139.3% | R290 | Optional | Ja | 42.15 | 4.1365 | 24.79%
16016073 | Trane Deutschland GmbH | CXAF 042 SE XLN AC R454B | Luft / Wasser | 112 | 145% |  |  | R454B | Optional | Ja | 112 | 0 | n.a.
16016157 | Trane Deutschland GmbH | CMAF 085 SE AC XLN R454B | Luft / Wasser | 238 | 146% |  |  | R454B | Optional | Ja | 238 | 0 | n.a.
16016096 | Trane Deutschland GmbH | CXAF 140 HEat XLN EC R454B | Luft / Wasser | 413 | 157% |  |  | R454B | Optional | Ja | 413 | 0 | n.a.
16016132 | Trane Deutschland GmbH | CXAF 090 SHE XLN AC R454B | Luft / Wasser | 249 | 152% |  |  | R454B | Optional | Ja | 249 | 0 | n.a.
16016184 | Trane Deutschland GmbH | CXAF 100 SHE XLN EC R454B | Luft / Wasser | 299 | 153% |  |  | R454B | Optional | Ja | 299 | 0 | n.a.
16016233 | Trane Deutschland GmbH | CMAF 065 HE EC LN R454B | Luft / Wasser | 184 | 147% |  |  | R454B | Optional | Ja | 184 | 0 | n.a.
16016197 | Trane Deutschland GmbH | CXAF 130 SE LN AC R454B | Luft / Wasser | 336 | 150% |  |  | R454B | Optional | Ja | 336 | 0 | n.a.
16017137 | Trane Deutschland GmbH | CXC 013 | Luft / Wasser | 48.1 | 153.6% |  |  | R454B | Optional | Ja | 48.1 | 0 | n.a.
16016122 | Trane Deutschland GmbH | CMAF 085 SE AC LN R454B | Luft / Wasser | 238 | 146% |  |  | R454B | Optional | Ja | 238 | 0 | n.a.
16016131 | Trane Deutschland GmbH | CXAF 090 SSE XLN EC R454B | Luft / Wasser | 255 | 145% |  |  | R454B | Optional | Ja | 255 | 0 | n.a.
16016204 | Trane Deutschland GmbH | CMAF 165 SE LN | Luft / Wasser | 479 | 154% |  |  | R454B | Optional | Ja | 479 | 0 | n.a.
16016202 | Trane Deutschland GmbH | CXAF 130 HEat XLN AC R454B | Luft / Wasser | 354 | 158% |  |  | R454B | Optional | Ja | 354 | 0 | n.a.
16016187 | Trane Deutschland GmbH | CXAF 100 HEat LN EC R454B | Luft / Wasser | 278 | 160% |  |  | R454B | Optional | Ja | 278 | 0 | n.a.
16016239 | Trane Deutschland GmbH | CMAF 090 HE LN | Luft / Wasser | 253 | 162% |  |  | R454B | Optional | Ja | 253 | 0 | n.a.
16016095 | Trane Deutschland GmbH | CXAF 140 HEat LN EC R454B | Luft / Wasser | 413 | 157% |  |  | R454B | Optional | Ja | 413 | 0 | n.a.
16016128 | Trane Deutschland GmbH | CXAF 090 SE SN EC R454B | Luft / Wasser | 226 | 152% |  |  | R454B | Optional | Ja | 226 | 0 | n.a.
16016125 | Trane Deutschland GmbH | CXAF 080 HEat XLN AC R454B | Luft / Wasser | 227 | 153% |  |  | R454B | Optional | Ja | 227 | 0 | n.a.
16016224 | Trane Deutschland GmbH | CMAF 031 HE EC LN R454B | Luft / Wasser | 88 | 145% |  |  | R454B | Optional | Ja | 88 | 0 | n.a.
16016150 | Trane Deutschland GmbH | CXAF 190 HEat XLN AC R454B | Luft / Wasser | 511 | 156% |  |  | R454B | Optional | Ja | 511 | 0 | n.a.
16016068 | Trane Deutschland GmbH | CMAF 190 HE LN | Luft / Wasser | 571 | 156% |  |  | R454B | Optional | Ja | 571 | 0 | n.a.
16017134 | Trane Deutschland GmbH | CXC 009 XLN | Luft / Wasser | 31.4 | 161.9% |  |  | R454B | Optional | Ja | 31.4 | 0 | n.a.
16016238 | Trane Deutschland GmbH | CMAF 080 HE XLN | Luft / Wasser | 246 | 163% |  |  | R454B | Optional | Ja | 246 | 0 | n.a.
16016092 | Trane Deutschland GmbH | CXAF 140 SE XLN EC R454B | Luft / Wasser | 405 | 147% |  |  | R454B | Optional | Ja | 405 | 0 | n.a.
16016109 | Trane Deutschland GmbH | CXAF 165 HEat LN EC R454B | Luft / Wasser | 387 | 155% |  |  | R454B | Optional | Ja | 387 | 0 | n.a.
16016090 | Trane Deutschland GmbH | CXAF 130 HEat XLN EC R454B | Luft / Wasser | 360 | 159% |  |  | R454B | Optional | Ja | 360 | 0 | n.a.
16016115 | Trane Deutschland GmbH | CMAF 055 SE AC SN R454B | Luft / Wasser | 162 | 147% |  |  | R454B | Optional | Ja | 162 | 0 | n.a.
16016169 | Trane Deutschland GmbH | CMAF 105 SE AC XLN R454B | Luft / Wasser | 277 | 147% |  |  | R454B | Optional | Ja | 277 | 0 | n.a.
16017155 | Trane Deutschland GmbH | LEAF 019 XLN | Luft / Wasser | 51.9 | 164% | 48.4 | 134.6% | R290 | Optional | Ja | 50.15 | 3.953 | 28.13%
16016108 | Trane Deutschland GmbH | CXAF 165 HEat XLN AC R454B | Luft / Wasser | 381 | 154% |  |  | R454B | Optional | Ja | 381 | 0 | n.a.
16016247 | Trane Deutschland GmbH | CMAF 100 HE XLN | Luft / Wasser | 301 | 158% |  |  | R454B | Optional | Ja | 301 | 0 | n.a.
16016199 | Trane Deutschland GmbH | CXAF 130 SE LN EC R454B | Luft / Wasser | 341 | 151% |  |  | R454B | Optional | Ja | 341 | 0 | n.a.
16016210 | Trane Deutschland GmbH | CMAF 190 SE LN | Luft / Wasser | 567 | 156% |  |  | R454B | Optional | Ja | 567 | 0 | n.a.
16016104 | Trane Deutschland GmbH | CXAF 165 SE XLN AC R454B | Luft / Wasser | 427 | 145% |  |  | R454B | Optional | Ja | 427 | 0 | n.a.
16016176 | Trane Deutschland GmbH | CMAF 140 SE LN | Luft / Wasser | 451 | 148% |  |  | R454B | Optional | Ja | 451 | 0 | n.a.
16016081 | Trane Deutschland GmbH | CXAF 095 Heat SN EC R454B | Luft / Wasser | 286 | 145% |  |  | R454B | Optional | Ja | 286 | 0 | n.a.
16017145 | Trane Deutschland GmbH | LEAF 012 LN | Luft / Wasser | 32.7 | 168.4% | 29.8 | 131.8% | R290 | Optional | Ja | 31.25 | 4.027 | 26.78%
16016206 | Trane Deutschland GmbH | CMAF 165 SE XLN | Luft / Wasser | 479 | 154% |  |  | R454B | Optional | Ja | 479 | 0 | n.a.
16016124 | Trane Deutschland GmbH | CXAF 080 HEat LN AC R454B | Luft / Wasser | 227 | 153% |  |  | R454B | Optional | Ja | 227 | 0 | n.a.
16016189 | Trane Deutschland GmbH | CXAF 110 SE LN AC R454B | Luft / Wasser | 329 | 146% |  |  | R454B | Optional | Ja | 329 | 0 | n.a.
16016126 | Trane Deutschland GmbH | CXAF 080 HEat LN EC R454B | Luft / Wasser | 227 | 164% |  |  | R454B | Optional | Ja | 227 | 0 | n.a.
16016069 | Trane Deutschland GmbH | CMAF 190 HE SN | Luft / Wasser | 571 | 156% |  |  | R454B | Optional | Ja | 571 | 0 | n.a.
16016127 | Trane Deutschland GmbH | CXAF 080 HEat XLN EC R454B | Luft / Wasser | 227 | 164% |  |  | R454B | Optional | Ja | 227 | 0 | n.a.
16016151 | Trane Deutschland GmbH | CXAF 190 HEat LN EC R454B | Luft / Wasser | 519 | 157% |  |  | R454B | Optional | Ja | 519 | 0 | n.a.
16016162 | Trane Deutschland GmbH | CMAF 095 SE AC SN R454B | Luft / Wasser | 236 | 148% |  |  | R454B | Optional | Ja | 236 | 0 | n.a.
16016140 | Trane Deutschland GmbH | CXAF 100 SE XLN AC R454B | Luft / Wasser | 269 | 146% |  |  | R454B | Optional | Ja | 269 | 0 | n.a.
16016209 | Trane Deutschland GmbH | CMAF 180 SE XLN | Luft / Wasser | 531 | 153% |  |  | R454B | Optional | Ja | 531 | 0 | n.a.
16016235 | Trane Deutschland GmbH | CMAF 065 HE EC XLN R454B | Luft / Wasser | 184 | 147% |  |  | R454B | Optional | Ja | 184 | 0 | n.a.
16016161 | Trane Deutschland GmbH | CMAF 095 SE AC LN R454B | Luft / Wasser | 236 | 148% |  |  | R454B | Optional | Ja | 236 | 0 | n.a.
16016237 | Trane Deutschland GmbH | CMAF 080 HE SN | Luft / Wasser | 246 | 163% |  |  | R454B | Optional | Ja | 246 | 0 | n.a.
16016211 | Trane Deutschland GmbH | CMAF 190 SE SN | Luft / Wasser | 567 | 156% |  |  | R454B | Optional | Ja | 567 | 0 | n.a.
16016214 | Trane Deutschland GmbH | CMAF 080 SSE SN | Luft / Wasser | 241 | 151% |  |  | R454B | Optional | Ja | 241 | 0 | n.a.
16016152 | Trane Deutschland GmbH | CXAF 190 HEat XLN EC R454B | Luft / Wasser | 519 | 157% |  |  | R454B | Optional | Ja | 519 | 0 | n.a.
16016071 | Trane Deutschland GmbH | CXAF 042 SE SN AC R454B | Luft / Wasser | 112 | 145% |  |  | R454B | Optional | Ja | 112 | 0 | n.a.
16016221 | Trane Deutschland GmbH | CMAF 100 SSE XLN | Luft / Wasser | 291 | 151% |  |  | R454B | Optional | Ja | 291 | 0 | n.a.
16016231 | Trane Deutschland GmbH | CMAF 039 HE EC LN R454B | Luft / Wasser | 118 | 155% |  |  | R454B | Optional | Ja | 118 | 0 | n.a.
16016175 | Trane Deutschland GmbH | CMAF 130 SE XLN | Luft / Wasser | 350 | 160% |  |  | R454B | Optional | Ja | 350 | 0 | n.a.
16016146 | Trane Deutschland GmbH | CXAF 190 SE XLN AC R454B | Luft / Wasser | 545 | 147% |  |  | R454B | Optional | Ja | 545 | 0 | n.a.
16016153 | Trane Deutschland GmbH | LEAF 002 | Luft / Wasser | 6.1 | 175% | 6.04 | 140.1% | R290 | Optional | Ja | 6.07 | 4.2005 | 23.63%
16017131 | Trane Deutschland GmbH | CXC 007 | Luft / Wasser | 24.3 | 156% |  |  | R454B | Optional | Ja | 24.3 | 0 | n.a.
16016105 | Trane Deutschland GmbH | CXAF 165 SE LN EC R454B | Luft / Wasser | 433 | 146% |  |  | R454B | Optional | Ja | 433 | 0 | n.a.
16016213 | Trane Deutschland GmbH | CMAF 080 SSE LN | Luft / Wasser | 241 | 151% |  |  | R454B | Optional | Ja | 241 | 0 | n.a.
16016061 | Trane Deutschland GmbH | CMAF 150 HE XLN | Luft / Wasser | 478 | 153% |  |  | R454B | Optional | Ja | 478 | 0 | n.a.
16016179 | Trane Deutschland GmbH | CMAF 150 SE LN | Luft / Wasser | 477 | 149% |  |  | R454B | Optional | Ja | 477 | 0 | n.a.
16016190 | Trane Deutschland GmbH | CXAF 110 SE XLN AC R454B | Luft / Wasser | 329 | 146% |  |  | R454B | Optional | Ja | 329 | 0 | n.a.
16016171 | Trane Deutschland GmbH | CMAF 110 SE SN | Luft / Wasser | 368 | 155% |  |  | R454B | Optional | Ja | 368 | 0 | n.a.
16016216 | Trane Deutschland GmbH | CMAF 090 SSE LN | Luft / Wasser | 266 | 152% |  |  | R454B | Optional | Ja | 266 | 0 | n.a.
16016076 | Trane Deutschland GmbH | CXAF 070 Heat SN EC R454B | Luft / Wasser | 197 | 145% |  |  | R454B | Optional | Ja | 197 | 0 | n.a.
16017150 | Trane Deutschland GmbH | LEAF 016 | Luft / Wasser | 43.7 | 172% | 40.6 | 139.3% | R290 | Optional | Ja | 42.15 | 4.1365 | 24.79%
16016133 | Trane Deutschland GmbH | CXAF 090 SHE XLN EC R454B | Luft / Wasser | 242 | 155% |  |  | R454B | Optional | Ja | 242 | 0 | n.a.
16016066 | Trane Deutschland GmbH | CMAF 180 HE SN | Luft / Wasser | 532 | 157% |  |  | R454B | Optional | Ja | 532 | 0 | n.a.
16017142 | Trane Deutschland GmbH | LEAF 010 LN | Luft / Wasser | 28.2 | 173% | 25.5 | 133.5% | R290 | Optional | Ja | 26.85 | 4.1275 | 24.95%
16016085 | Trane Deutschland GmbH | CXAF 080 SE LN EC R454B | Luft / Wasser | 219 | 153% |  |  | R454B | Optional | Ja | 219 | 0 | n.a.
16016130 | Trane Deutschland GmbH | CXAF 090 SE XLN EC R454B | Luft / Wasser | 226 | 152% |  |  | R454B | Optional | Ja | 226 | 0 | n.a.
16016117 | Trane Deutschland GmbH | CMAF 065 SE AC SN R454B | Luft / Wasser | 169 | 149% |  |  | R454B | Optional | Ja | 169 | 0 | n.a.
16015876 | Trane Deutschland GmbH | CXAF 042 Heat XLN EC R454B | Luft / Wasser | 112.07 | 147.3% |  |  | R454B | Optional | Ja | 112.07 | 0 | n.a.
16016251 | Trane Deutschland GmbH | CMAF 110 HE LN | Luft / Wasser | 369 | 159% |  |  | R454B | Optional | Ja | 369 | 0 | n.a.
16016220 | Trane Deutschland GmbH | CMAF 100 SSE SN | Luft / Wasser | 291 | 151% |  |  | R454B | Optional | Ja | 291 | 0 | n.a.
16016188 | Trane Deutschland GmbH | CXAF 100 HEat XLN EC R454B | Luft / Wasser | 278 | 160% |  |  | R454B | Optional | Ja | 278 | 0 | n.a.
16016077 | Trane Deutschland GmbH | CXAF 070 Heat LN EC R454B | Luft / Wasser | 197 | 145% |  |  | R454B | Optional | Ja | 197 | 0 | n.a.
16016207 | Trane Deutschland GmbH | CMAF 180 SE LN | Luft / Wasser | 531 | 153% |  |  | R454B | Optional | Ja | 531 | 0 | n.a.
16016246 | Trane Deutschland GmbH | CMAF 100 HE SN | Luft / Wasser | 301 | 158% |  |  | R454B | Optional | Ja | 301 | 0 | n.a.
16016186 | Trane Deutschland GmbH | CXAF 100 HEat XLN AC R454B | Luft / Wasser | 276 | 155% |  |  | R454B | Optional | Ja | 276 | 0 | n.a.
16016205 | Trane Deutschland GmbH | CMAF 165 SE SN | Luft / Wasser | 479 | 154% |  |  | R454B | Optional | Ja | 479 | 0 | n.a.
16016087 | Trane Deutschland GmbH | CXAF 080 SSE XLN EC R454B | Luft / Wasser | 229 | 147% |  |  | R454B | Optional | Ja | 229 | 0 | n.a.
16016094 | Trane Deutschland GmbH | CXAF 140 HEat XLN AC R454B | Luft / Wasser | 410 | 149% |  |  | R454B | Optional | Ja | 410 | 0 | n.a.
16016060 | Trane Deutschland GmbH | CMAF 150 HE SN | Luft / Wasser | 478 | 153% |  |  | R454B | Optional | Ja | 478 | 0 | n.a.
16017152 | Trane Deutschland GmbH | LEAF 016 XLN | Luft / Wasser | 43.7 | 172% | 40.6 | 139.3% | R290 | Optional | Ja | 42.15 | 4.1365 | 24.79%
16016113 | Trane Deutschland GmbH | CXAF 180 HEat LN AC R454B | Luft / Wasser | 518 | 154% |  |  | R454B | Optional | Ja | 518 | 0 | n.a.
16015864 | Trane Deutschland GmbH | CMAF 055 SE AC XLN R454B | Luft / Wasser | 162 | 147% |  |  | R454B | Optional | Nein | 162 | 0 | n.a.
16016143 | Trane Deutschland GmbH | CXAF 180 HEat LN EC R454B | Luft / Wasser | 406 | 159% |  |  | R454B | Optional | Ja | 406 | 0 | n.a.
16016147 | Trane Deutschland GmbH | CXAF 190 SE LN EC R454B | Luft / Wasser | 552 | 148% |  |  | R454B | Optional | Ja | 552 | 0 | n.a.
16017147 | Trane Deutschland GmbH | LEAF 014 | Luft / Wasser | 37.8 | 170.2% | 34.6 | 132.3% | R290 | Optional | Ja | 36.2 | 4.0655 | 26.08%
16016236 | Trane Deutschland GmbH | CMAF 080 HE LN | Luft / Wasser | 246 | 163% |  |  | R454B | Optional | Ja | 246 | 0 | n.a.
16016057 | Trane Deutschland GmbH | CMAF 140 HE SN | Luft / Wasser | 450 | 156% |  |  | R454B | Optional | Ja | 450 | 0 | n.a.
16016118 | Trane Deutschland GmbH | CMAF 065 SE AC XLN R454B | Luft / Wasser | 169 | 149% |  |  | R454B | Optional | Ja | 169 | 0 | n.a.
16016193 | Trane Deutschland GmbH | CXAF 110 HEat LN AC R454B | Luft / Wasser | 335 | 155% |  |  | R454B | Optional | Ja | 335 | 0 | n.a.
16016222 | Trane Deutschland GmbH | CMAF 024 HE EC LN R454B | Luft / Wasser | 65 | 149% |  |  | R454B | Optional | Ja | 65 | 0 | n.a.
16016070 | Trane Deutschland GmbH | CMAF 190 HE XLN | Luft / Wasser | 571 | 156% |  |  | R454B | Optional | Ja | 571 | 0 | n.a.
16016097 | Trane Deutschland GmbH | CXAF 150 SE LN EC R454B | Luft / Wasser | 432 | 145% |  |  | R454B | Optional | Ja | 432 | 0 | n.a.
16016250 | Trane Deutschland GmbH | CMAF 105 HE EC XLN R454B | Luft / Wasser | 280 | 145% |  |  | R454B | Optional | Ja | 280 | 0 | n.a.
16016243 | Trane Deutschland GmbH | CMAF 095 HE EC SN R454B | Luft / Wasser | 238 | 145% |  |  | R454B | Optional | Ja | 238 | 0 | n.a.
16016134 | Trane Deutschland GmbH | CXAF 090 HEat LN AC R454B | Luft / Wasser | 242 | 153% |  |  | R454B | Optional | Ja | 242 | 0 | n.a.
16016173 | Trane Deutschland GmbH | CMAF 130 SE LN | Luft / Wasser | 350 | 160% |  |  | R454B | Optional | Ja | 350 | 0 | n.a.
16016177 | Trane Deutschland GmbH | CMAF 140 SE SN | Luft / Wasser | 451 | 148% |  |  | R454B | Optional | Ja | 451 | 0 | n.a.
16016232 | Trane Deutschland GmbH | CMAF 039 HE EC XLN R454B | Luft / Wasser | 118 | 155% |  |  | R454B | Optional | Ja | 118 | 0 | n.a.
16016167 | Trane Deutschland GmbH | CMAF 105 SE AC LN R454B | Luft / Wasser | 277 | 147% |  |  | R454B | Optional | Ja | 277 | 0 | n.a.
16016144 | Trane Deutschland GmbH | CXAF 180 HEat XLN EC R454B | Luft / Wasser | 406 | 159% |  |  | R454B | Optional | Ja | 406 | 0 | n.a.
16016078 | Trane Deutschland GmbH | CXAF 074 Heat SN EC R454B | Luft / Wasser | 227 | 145% |  |  | R454B | Optional | Ja | 227 | 0 | n.a.
16016059 | Trane Deutschland GmbH | CMAF 150 HE LN | Luft / Wasser | 478 | 153% |  |  | R454B | Optional | Ja | 478 | 0 | n.a.
16016084 | Trane Deutschland GmbH | CXAF 080 SE SN EC R454B | Luft / Wasser | 219 | 153% |  |  | R454B | Optional | Ja | 219 | 0 | n.a.
16016226 | Trane Deutschland GmbH | CMAF 033 HE EC LN R454B | Luft / Wasser | 89 | 156% |  |  | R454B | Optional | Ja | 89 | 0 | n.a.
16016195 | Trane Deutschland GmbH | CXAF 110 HEat LN EC R454B | Luft / Wasser | 338 | 159% |  |  | R454B | Optional | Ja | 338 | 0 | n.a.
16016192 | Trane Deutschland GmbH | CXAF 110 SE XLN EC R454B | Luft / Wasser | 331 | 150% |  |  | R454B | Optional | Ja | 331 | 0 | n.a.
16016110 | Trane Deutschland GmbH | CXAF 165 HEat XLN EC R454B | Luft / Wasser | 387 | 155% |  |  | R454B | Optional | Ja | 387 | 0 | n.a.
16016136 | Trane Deutschland GmbH | CXAF 090 HEat LN EC R454B | Luft / Wasser | 242 | 163% |  |  | R454B | Optional | Ja | 242 | 0 | n.a.
16015875 | Trane Deutschland GmbH | CXAF 070 Heat XLN EC R454B | Luft / Wasser | 196.61 | 145.3% |  |  | R454B | Optional | Ja | 196.61 | 0 | n.a.
16017133 | Trane Deutschland GmbH | CXC 009 | Luft / Wasser | 31.4 | 161.9% |  |  | R454B | Optional | Ja | 31.4 | 0 | n.a.
16017144 | Trane Deutschland GmbH | LEAF 012 | Luft / Wasser | 32.7 | 168.4% | 29.8 | 131.8% | R290 | Optional | Ja | 31.25 | 4.027 | 26.78%
16016164 | Trane Deutschland GmbH | CMAF 100 SE LN | Luft / Wasser | 273 | 154% |  |  | R454B | Optional | Ja | 273 | 0 | n.a.
16016155 | Trane Deutschland GmbH | LEAF 006 | Luft / Wasser | 14.71 | 176.5% | 14.52 | 143.9% | R290 | Optional | Ja | 14.615 | 4.2495 | 22.74%
16016103 | Trane Deutschland GmbH | CXAF 165 SE LN AC R454B | Luft / Wasser | 427 | 145% |  |  | R454B | Optional | Ja | 427 | 0 | n.a.
16017143 | Trane Deutschland GmbH | LEAF 010 XLN | Luft / Wasser | 28.2 | 173% | 25.5 | 133.5% | R290 | Optional | Ja | 26.85 | 4.1275 | 24.95%
16016093 | Trane Deutschland GmbH | CXAF 140 HEat LN AC R454B | Luft / Wasser | 410 | 149% |  |  | R454B | Optional | Ja | 410 | 0 | n.a.
16016083 | Trane Deutschland GmbH | CXAF 095 Heat XLN EC R454B | Luft / Wasser | 286 | 145% |  |  | R454B | Optional | Ja | 286 | 0 | n.a.
16016082 | Trane Deutschland GmbH | CXAF 095 Heat LN EC R454B | Luft / Wasser | 286 | 145% |  |  | R454B | Optional | Ja | 286 | 0 | n.a.
16017135 | Trane Deutschland GmbH | CXC 011 | Luft / Wasser | 38.7 | 145.8% |  |  | R454B | Optional | Ja | 38.7 | 0 | n.a.
16016200 | Trane Deutschland GmbH | CXAF 130 SE XLN EC R454B | Luft / Wasser | 341 | 151% |  |  | R454B | Optional | Ja | 341 | 0 | n.a.
16016185 | Trane Deutschland GmbH | CXAF 100 HEat LN AC R454B | Luft / Wasser | 276 | 155% |  |  | R454B | Optional | Ja | 276 | 0 | n.a.
16016055 | Trane Deutschland GmbH | CMAF 130 HE XLN | Luft / Wasser | 352 | 160% |  |  | R454B | Optional | Ja | 352 | 0 | n.a.
16016138 | Trane Deutschland GmbH | CXAF 100 SE SN AC R454B | Luft / Wasser | 269 | 146% |  |  | R454B | Optional | Ja | 269 | 0 | n.a.
16016168 | Trane Deutschland GmbH | CMAF 105 SE AC SN R454B | Luft / Wasser | 277 | 147% |  |  | R454B | Optional | Ja | 277 | 0 | n.a.
16016106 | Trane Deutschland GmbH | CXAF 165 SE XLN EC R454B | Luft / Wasser | 433 | 146% |  |  | R454B | Optional | Ja | 433 | 0 | n.a.
16016217 | Trane Deutschland GmbH | CMAF 090 SSE SN | Luft / Wasser | 266 | 152% |  |  | R454B | Optional | Ja | 266 | 0 | n.a.
16016198 | Trane Deutschland GmbH | CXAF 130 SE XLN AC R454B | Luft / Wasser | 336 | 150% |  |  | R454B | Optional | Ja | 336 | 0 | n.a.
16016191 | Trane Deutschland GmbH | CXAF 110 SE LN EC R454B | Luft / Wasser | 331 | 150% |  |  | R454B | Optional | Ja | 331 | 0 | n.a.
16017139 | Trane Deutschland GmbH | CXC 017 | Luft / Wasser | 61.2 | 154.7% |  |  | R454B | Optional | Ja | 61.2 | 0 | n.a.
16016201 | Trane Deutschland GmbH | CXAF 130 HEat LN AC R454B | Luft / Wasser | 354 | 158% |  |  | R454B | Optional | Ja | 354 | 0 | n.a.
16016086 | Trane Deutschland GmbH | CXAF 080 SE XLN EC R454B | Luft / Wasser | 219 | 153% |  |  | R454B | Optional | Ja | 219 | 0 | n.a.
16016107 | Trane Deutschland GmbH | CXAF 165 HEat LN AC R454B | Luft / Wasser | 381 | 154% |  |  | R454B | Optional | Ja | 381 | 0 | n.a.
16016203 | Trane Deutschland GmbH | CMAF 150 SE XLN | Luft / Wasser | 477 | 149% |  |  | R454B | Optional | Ja | 477 | 0 | n.a.
16017154 | Trane Deutschland GmbH | LEAF 019 LN | Luft / Wasser | 51.9 | 164% | 48.4 | 134.6% | R290 | Optional | Ja | 50.15 | 3.953 | 28.13%
16016089 | Trane Deutschland GmbH | CXAF 080 SHE XLN EC R454B | Luft / Wasser | 245 | 158% |  |  | R454B | Optional | Ja | 245 | 0 | n.a.
16016098 | Trane Deutschland GmbH | CXAF 150 SE XLN EC R454B | Luft / Wasser | 432 | 145% |  |  | R454B | Optional | Ja | 432 | 0 | n.a.
16016163 | Trane Deutschland GmbH | CMAF 095 SE AC XLN R454B | Luft / Wasser | 236 | 148% |  |  | R454B | Optional | Ja | 236 | 0 | n.a.
16016100 | Trane Deutschland GmbH | CXAF 150 HEat XLN AC R454B | Luft / Wasser | 433 | 150% |  |  | R454B | Optional | Ja | 433 | 0 | n.a.
16016182 | Trane Deutschland GmbH | CXAF 100 SE XLN EC R454B | Luft / Wasser | 271 | 149% |  |  | R454B | Optional | Ja | 271 | 0 | n.a.
16016208 | Trane Deutschland GmbH | CMAF 180 SE SN | Luft / Wasser | 531 | 153% |  |  | R454B | Optional | Ja | 531 | 0 | n.a.
16016145 | Trane Deutschland GmbH | CXAF 190 SE LN AC R454B | Luft / Wasser | 545 | 147% |  |  | R454B | Optional | Ja | 545 | 0 | n.a.
16016196 | Trane Deutschland GmbH | CXAF 110 HEat XLN EC R454B | Luft / Wasser | 338 | 159% |  |  | R454B | Optional | Ja | 338 | 0 | n.a.
16016119 | Trane Deutschland GmbH | CMAF 080 SE LN | Luft / Wasser | 209 | 153% |  |  | R454B | Optional | Ja | 209 | 0 | n.a.
16016180 | Trane Deutschland GmbH | CMAF 150 SE SN | Luft / Wasser | 477 | 149% |  |  | R454B | Optional | Ja | 477 | 0 | n.a.
16016225 | Trane Deutschland GmbH | CMAF 031 HE EC XLN R454B | Luft / Wasser | 88 | 145% |  |  | R454B | Optional | Ja | 88 | 0 | n.a.
16016123 | Trane Deutschland GmbH | CMAF 085 SE AC SN R454B | Luft / Wasser | 238 | 146% |  |  | R454B | Optional | Ja | 238 | 0 | n.a.
16016121 | Trane Deutschland GmbH | CMAF 080 SE XLN | Luft / Wasser | 209 | 153% |  |  | R454B | Optional | Ja | 209 | 0 | n.a.
16016142 | Trane Deutschland GmbH | CXAF 180 HEat XLN AC R454B | Luft / Wasser | 518 | 154% |  |  | R454B | Optional | Ja | 518 | 0 | n.a.
16017153 | Trane Deutschland GmbH | LEAF 019 | Luft / Wasser | 51.9 | 164% | 48.4 | 134.6% | R290 | Optional | Ja | 50.15 | 3.953 | 28.13%
16016072 | Trane Deutschland GmbH | CXAF 042 SE LN AC R454B | Luft / Wasser | 112 | 145% |  |  | R454B | Optional | Ja | 112 | 0 | n.a.
16016053 | Trane Deutschland GmbH | CMAF 130 HE LN | Luft / Wasser | 352 | 160% |  |  | R454B | Optional | Ja | 352 | 0 | n.a.
16016245 | Trane Deutschland GmbH | CMAF 100 HE LN | Luft / Wasser | 301 | 158% |  |  | R454B | Optional | Ja | 301 | 0 | n.a.
16016149 | Trane Deutschland GmbH | CXAF 190 HEat LN AC R454B | Luft / Wasser | 511 | 156% |  |  | R454B | Optional | Ja | 511 | 0 | n.a.
16016139 | Trane Deutschland GmbH | CXAF 100 SE LN AC R454B | Luft / Wasser | 269 | 146% |  |  | R454B | Optional | Ja | 269 | 0 | n.a.
16016230 | Trane Deutschland GmbH | CMAF 037 HE EC XLN R454B | Luft / Wasser | 111 | 153% |  |  | R454B | Optional | Ja | 111 | 0 | n.a.
16016101 | Trane Deutschland GmbH | CXAF 150 HEat LN EC R454B | Luft / Wasser | 439 | 154% |  |  | R454B | Optional | Ja | 439 | 0 | n.a.
16016141 | Trane Deutschland GmbH | CXAF 100 SE SN EC R454B | Luft / Wasser | 271 | 149% |  |  | R454B | Optional | Ja | 271 | 0 | n.a.
16016099 | Trane Deutschland GmbH | CXAF 150 HEat LN AC R454B | Luft / Wasser | 433 | 150% |  |  | R454B | Optional | Ja | 433 | 0 | n.a.
16016156 | Trane Deutschland GmbH | LEAF 008 | Luft / Wasser | 20.19 | 175% | 20.03 | 142.5% | R290 | Optional | Ja | 20.11 | 4.2125 | 23.41%
16016215 | Trane Deutschland GmbH | CMAF 080 SSE XLN | Luft / Wasser | 241 | 151% |  |  | R454B | Optional | Ja | 241 | 0 | n.a.
16017140 | Trane Deutschland GmbH | CXC 017 XLN | Luft / Wasser | 61.2 | 154.7% |  |  | R454B | Optional | Ja | 61.2 | 0 | n.a.
16016079 | Trane Deutschland GmbH | CXAF 074 Heat LN EC R454B | Luft / Wasser | 227 | 145% |  |  | R454B | Optional | Ja | 227 | 0 | n.a.
16016137 | Trane Deutschland GmbH | CXAF 090 HEat XLN EC R454B | Luft / Wasser | 242 | 163% |  |  | R454B | Optional | Ja | 242 | 0 | n.a.
16017132 | Trane Deutschland GmbH | CXC 007 XLN | Luft / Wasser | 24.3 | 156% |  |  | R454B | Optional | Ja | 24.3 | 0 | n.a.
16016227 | Trane Deutschland GmbH | CMAF 033 HE EC XLN R454B | Luft / Wasser | 89 | 156% |  |  | R454B | Optional | Ja | 89 | 0 | n.a.
16016244 | Trane Deutschland GmbH | CMAF 095 HE EC XLN R454B | Luft / Wasser | 238 | 145% |  |  | R454B | Optional | Ja | 238 | 0 | n.a.
16017146 | Trane Deutschland GmbH | LEAF 012 XLN | Luft / Wasser | 32.7 | 168.4% | 29.8 | 131.8% | R290 | Optional | Ja | 31.25 | 4.027 | 26.78%
16016183 | Trane Deutschland GmbH | CXAF 100 SHE XLN AC R454B | Luft / Wasser | 294 | 152% |  |  | R454B | Optional | Ja | 294 | 0 | n.a.
16016178 | Trane Deutschland GmbH | CMAF 140 SE XLN | Luft / Wasser | 451 | 148% |  |  | R454B | Optional | Ja | 451 | 0 | n.a.
16016194 | Trane Deutschland GmbH | CXAF 110 HEat XLN AC R454B | Luft / Wasser | 335 | 155% |  |  | R454B | Optional | Ja | 335 | 0 | n.a.
16016129 | Trane Deutschland GmbH | CXAF 090 SE LN EC R454B | Luft / Wasser | 226 | 152% |  |  | R454B | Optional | Ja | 226 | 0 | n.a.
16016166 | Trane Deutschland GmbH | CMAF 100 SE XLN | Luft / Wasser | 273 | 154% |  |  | R454B | Optional | Ja | 273 | 0 | n.a.
16016160 | Trane Deutschland GmbH | CMAF 090 SE XLN | Luft / Wasser | 231 | 155% |  |  | R454B | Optional | Ja | 231 | 0 | n.a.
16016158 | Trane Deutschland GmbH | CMAF 090 SE LN | Luft / Wasser | 231 | 155% |  |  | R454B | Optional | Ja | 231 | 0 | n.a.
16016223 | Trane Deutschland GmbH | CMAF 024 HE EC XLN R454B | Luft / Wasser | 65 | 149% |  |  | R454B | Optional | Ja | 65 | 0 | n.a.
16017136 | Trane Deutschland GmbH | CXC 011 XLN | Luft / Wasser | 38.7 | 145.8% |  |  | R454B | Optional | Ja | 38.7 | 0 | n.a.
16016102 | Trane Deutschland GmbH | CXAF 150 HEat XLN EC R454B | Luft / Wasser | 439 | 154% |  |  | R454B | Optional | Ja | 439 | 0 | n.a.
16016080 | Trane Deutschland GmbH | CXAF 074 Heat XLN EC R454B | Luft / Wasser | 227 | 145% |  |  | R454B | Optional | Ja | 227 | 0 | n.a.
16016159 | Trane Deutschland GmbH | CMAF 090 SE SN | Luft / Wasser | 231 | 155% |  |  | R454B | Optional | Ja | 231 | 0 | n.a.
16016252 | Trane Deutschland GmbH | CMAF 110 HE SN | Luft / Wasser | 369 | 159% |  |  | R454B | Optional | Ja | 369 | 0 | n.a.
16016249 | Trane Deutschland GmbH | CMAF 105 HE EC SN R454B | Luft / Wasser | 280 | 145% |  |  | R454B | Optional | Ja | 280 | 0 | n.a.
16016174 | Trane Deutschland GmbH | CMAF 130 SE SN | Luft / Wasser | 350 | 160% |  |  | R454B | Optional | Ja | 350 | 0 | n.a.
16016054 | Trane Deutschland GmbH | CMAF 130 HE SN | Luft / Wasser | 352 | 160% |  |  | R454B | Optional | Ja | 352 | 0 | n.a.
16016234 | Trane Deutschland GmbH | CMAF 065 HE EC SN R454B | Luft / Wasser | 184 | 147% |  |  | R454B | Optional | Ja | 184 | 0 | n.a.
16016062 | Trane Deutschland GmbH | CMAF 165 HE LN | Luft / Wasser | 482 | 154% |  |  | R454B | Optional | Ja | 482 | 0 | n.a.
16016091 | Trane Deutschland GmbH | CXAF 140 SE LN EC R454B | Luft / Wasser | 405 | 147% |  |  | R454B | Optional | Ja | 405 | 0 | n.a.
16016063 | Trane Deutschland GmbH | CMAF 165 HE SN | Luft / Wasser | 482 | 154% |  |  | R454B | Optional | Ja | 482 | 0 | n.a.
16016248 | Trane Deutschland GmbH | CMAF 105 HE EC LN R454B | Luft / Wasser | 280 | 145% |  |  | R454B | Optional | Ja | 280 | 0 | n.a.
16016241 | Trane Deutschland GmbH | CMAF 090 HE XLN | Luft / Wasser | 253 | 162% |  |  | R454B | Optional | Ja | 253 | 0 | n.a.
16016035 | Vaillant Deutschland GmbH & Co. KG | aroTHERM Split plus VWL 55/8.2 (AS/230V/S2) + Hydraulikstation VWL 57/8.2 IS S1 | Luft / Wasser | 4.72 | 187% | 4.35 | 126% | R32 | Ja | Optional | 4.535 | 4.37 | 20.55%
16016031 | Vaillant Deutschland GmbH & Co. KG | aroTHERM Split plus VWL 35/8.2 (AS/230V/S2) + Hydraulikstation VWL 57/8.2 IS | Luft / Wasser | 3.44 | 182% | 3.65 | 127% | R32 | Ja | Optional | 3.545 | 4.275 | 22.27%
16003235 | Vaillant Deutschland GmbH & Co. KG | recoCOMPACT exclusive VWL 59/5 230V S2 | Luft / Wasser | 6.4 | 183% | 4.9 | 133% | R410A | Ja | Ja | 5.65 | 4.325 | 21.36%
16003184 | Vaillant Deutschland GmbH & Co. KG | versoTHERM plus VWL 37/5 230V S2 | Luft / Wasser | 4.92 | 179% | 4.73 | 127% | R410A | Ja | Ja | 4.825 | 4.215 | 23.36%
16003176 | Vaillant Deutschland GmbH & Co. KG | aroTHERM Split VWL 75/5 (AS/230V/S2) + VWL (77/5 IS / 78/5 IS) | Luft / Wasser | 7 | 171% | 6 | 131% | R410A | Ja | Ja | 6.5 | 4.075 | 25.91%
16010262 | Vaillant Deutschland GmbH & Co. KG | aroTHERM Split VWL 105/5 (AS/S2) + VWL (127/5 IS / 128/5 IS) | Luft / Wasser | 11.5 | 178% | 10.35 | 127% | R410A | Ja | Ja | 10.925 | 4.195 | 23.73%
16003185 | Vaillant Deutschland GmbH & Co. KG | recoCOMPACT exclusive VWL 39/5 230V S2 | Luft / Wasser | 4.92 | 179% | 4.73 | 127% | R410A | Ja | Ja | 4.825 | 4.215 | 23.36%
16003238 | Vaillant Deutschland GmbH & Co. KG | aroTHERM Split VWL 105/5 AS 400V S2 + VWL 128/5 IS | Luft / Wasser | 11.5 | 178% | 10 | 127% | R410A | Ja | Ja | 10.75 | 4.195 | 23.73%
16003116 | Vaillant Deutschland GmbH & Co. KG | flexoTHERM exclusive VWF 197/4 + 2 x aroCOLLECT VWL 11/4 SA | Luft / Wasser | 19.78 | 158% | 20.83 | 126% | R410A | Ja | Ja | 20.305 | 3.79 | 31.09%
16016036 | Vaillant Deutschland GmbH & Co. KG | aroTHERM Split plus VWL 75/8.2 (AS/230V/S2) + Hydraulikstation VWL 77/8.2 IS S1 | Luft / Wasser | 6.61 | 199% | 5.67 | 140% | R32 | Ja | Optional | 6.14 | 4.68 | 14.91%
16003117 | Vaillant Deutschland GmbH & Co. KG | flexoCOMPACT exclusive VWF 58/4 + aroCOLLECT VWL 11/4 SA | Luft / Wasser | 3.9 | 170% | 4.31 | 128% | R410A | Ja | Ja | 4.105 | 4.04 | 26.55%
16016030 | Vaillant Deutschland GmbH & Co. KG | aroTHERM Split plus VWL 75/8.2 (AS/230V/S2) + uniTOWER Split plus VWL 78/8.2 IS C2 | Luft / Wasser | 6.61 | 187% | 5.67 | 133% | R32 | Ja | Optional | 6.14 | 4.405 | 19.91%
16016034 | Vaillant Deutschland GmbH & Co. KG | aroTHERM Split plus VWL 35/8.2 (AS/230V/S2) + Hydraulikstation VWL 57/8.2 IS S1 | Luft / Wasser | 3.44 | 182% | 3.65 | 127% | R32 | Ja | Optional | 3.545 | 4.275 | 22.27%
16003183 | Vaillant Deutschland GmbH & Co. KG | aroTHERM plus VWL 125/6 (A/S2) | Luft / Wasser | 12.73 | 193% | 11.81 | 146% | R290 | Ja | Ja | 12.27 | 4.59 | 16.55%
16003128 | Vaillant Deutschland GmbH & Co. KG | aroTHERM Split VWL 55/5 (AS/230V/S2) + VWL (57/5 IS / 58/5 IS) | Luft / Wasser | 5.22 | 172% | 5.24 | 134% | R410A | Ja | Ja | 5.23 | 4.11 | 25.27%
16016028 | Vaillant Deutschland GmbH & Co. KG | aroTHERM Split plus VWL 55/8.2 (AS/230V/S2) + uniTOWER Split plus VWL 58/8.2 IS | Luft / Wasser | 4.72 | 187% | 4.35 | 126% | R32 | Ja | Optional | 4.535 | 4.37 | 20.55%
16017705 | Vaillant Deutschland GmbH & Co. KG | aroTHERM plus VWL 35/8.1 (A/230V) | Luft / Wasser | 4.63 | 196% | 4.97 | 143% | R290 | Ja | Ja | 4.8 | 4.635 | 15.73%
16003180 | Vaillant Deutschland GmbH & Co. KG | aroTHERM plus VWL 75/6 (A/230V/S2) | Luft / Wasser | 6.6 | 183% | 6.13 | 133% | R290 | Ja | Ja | 6.365 | 4.325 | 21.36%
16003239 | Vaillant Deutschland GmbH & Co. KG | aroTHERM Split VWL 125/5 (AS/S2) + VWL (127/5 IS / 128/5 IS) | Luft / Wasser | 13.57 | 173% | 10.97 | 131% | R410A | Ja | Ja | 12.27 | 4.115 | 25.18%
16017794 | Vaillant Deutschland GmbH & Co. KG | aroTHERM plus VWL 75/8.1 (A/230V) | Luft / Wasser | 6.97 | 196% | 7.01 | 142% | R290 | Ja | Ja | 6.99 | 4.63 | 15.82%
16016027 | Vaillant Deutschland GmbH & Co. KG | aroTHERM Split plus VWL 35/8.2 (AS/230V/S2) + uniTOWER Split plus VWL 58/8.2 IS | Luft / Wasser | 3.54 | 182% | 5 | 127% | R32 | Ja | Optional | 4.27 | 4.275 | 22.27%
16003234 | Vaillant Deutschland GmbH & Co. KG | versoTHERM plus VWL 57/5 230V S2 | Luft / Wasser | 6.4 | 183% | 4.9 | 133% | R410A | Ja | Ja | 5.65 | 4.325 | 21.36%
16003118 | Vaillant Deutschland GmbH & Co. KG | flexoCOMPACT exclusive VWF 88/4 + aroCOLLECT VWL 11/4 SA | Luft / Wasser | 5.89 | 165% | 6.57 | 129% | R410A | Ja | Ja | 6.23 | 3.945 | 28.27%
16003115 | Vaillant Deutschland GmbH & Co. KG | flexoTHERM exclusive VWF 157/4 + 2 x aroCOLLECT VWL 11/4 SA | Luft / Wasser | 15.19 | 173% | 15.88 | 131% | R410A | Ja | Ja | 15.535 | 4.115 | 25.18%
16010263 | Vaillant Deutschland GmbH & Co. KG | aroTHERM plus VWL 105/6 (A/S2) | Luft / Wasser | 8.86 | 196% | 9.08 | 142% | R290 | Ja | Ja | 8.97 | 4.63 | 15.82%
16003242 | Vaillant Deutschland GmbH & Co. KG | aroTHERM perform VWL 185/3 AS + VWL 185 IS S1 | Luft / Wasser | 22 | 148% | 21 | 125% | R407C | Ja | Ja | 21.5 | 3.585 | 34.82%
16003175 | Vaillant Deutschland GmbH & Co. KG | aroTHERM Split VWL 75/5 AS 230V S2 + VWL 78/5 IS | Luft / Wasser | 7.08 | 171% | 6.36 | 131% | R410A | Ja | Ja | 6.72 | 4.075 | 25.91%
16010261 | Vaillant Deutschland GmbH & Co. KG | aroTHERM Split VWL 35/5 (AS/230V/S2) + VWL (57/5 IS / 58/5 IS) | Luft / Wasser | 4 | 181% | 3.51 | 128% | R410A | Ja | Ja | 3.755 | 4.26 | 22.55%
16003041 | Vaillant Deutschland GmbH & Co. KG | flexoTHERM exclusive VWF 57/4 + aroCOLLECT VWL 11/4 SA | Luft / Wasser | 6.16 | 170% | 6.09 | 128% | R410A | Ja | Ja | 6.125 | 4.04 | 26.55%
16003126 | Vaillant Deutschland GmbH & Co. KG | aroTHERM Split VWL 35/5 AS 230V S2 + VWL 58/5 IS | Luft / Wasser | 4 | 181% | 3.51 | 128% | R410A | Ja | Ja | 3.755 | 4.26 | 22.55%
16016033 | Vaillant Deutschland GmbH & Co. KG | aroTHERM Split plus VWL 75/8.2 (AS/230V/S2) + Hydraulikstation VWL 77/8.2 IS | Luft / Wasser | 6.61 | 199% | 5.67 | 140% | R32 | Ja | Optional | 6.14 | 4.68 | 14.91%
16003241 | Vaillant Deutschland GmbH & Co. KG | aroTHERM plus VWL 35/6 (A/230V/S2) | Luft / Wasser | 4.19 | 174% | 4.79 | 130% | R290 | Ja | Optional | 4.49 | 4.13 | 24.91%
16017796 | Vaillant Deutschland GmbH & Co. KG | aroTHERM plus VWL 125/8.1 (A/400V) | Luft / Wasser | 11.91 | 202% | 11.65 | 151% | R290 | Ja | Ja | 11.78 | 4.795 | 12.82%
16016029 | Vaillant Deutschland GmbH & Co. KG | aroTHERM Split plus VWL 75/8.2 (AS/230V/S2) + uniTOWER Split plus VWL 78/8.2 IS | Luft / Wasser | 6.61 | 199% | 5.67 | 140% | R32 | Ja | Optional | 6.14 | 4.68 | 14.91%
16003243 | Vaillant Deutschland GmbH & Co. KG | aroTHERM perform VWL 185/3 AS S4 + VWL 185 IS S1 | Luft / Wasser | 22 | 148% | 21 | 125% | R407C | Ja | Ja | 21.5 | 3.585 | 34.82%
16003244 | Vaillant Deutschland GmbH & Co. KG | aroTHERM perform VWL 255/3 AS + VWL 255 IS S1 | Luft / Wasser | 29 | 150% | 29 | 134% | R407C | Ja | Ja | 29 | 3.67 | 33.27%
16003237 | Vaillant Deutschland GmbH & Co. KG | recoCOMPACT exclusive VWL 79/5 230V S2 | Luft / Wasser | 7.34 | 167% | 6.32 | 131% | R410A | Ja | Ja | 6.83 | 3.995 | 27.36%
16003113 | Vaillant Deutschland GmbH & Co. KG | flexoTHERM exclusive VWF 87/4 + aroCOLLECT VWL 11/4 SA | Luft / Wasser | 8.74 | 165% | 9.45 | 129% | R410A | Ja | Ja | 9.095 | 3.945 | 28.27%
16003245 | Vaillant Deutschland GmbH & Co. KG | aroTHERM perform VWL 255/3 AS S4 + VWL 255 IS S1 | Luft / Wasser | 29 | 150% | 29 | 134% | R407C | Ja | Ja | 29 | 3.67 | 33.27%
16017795 | Vaillant Deutschland GmbH & Co. KG | aroTHERM plus VWL 105/8.1 (A/400V) | Luft / Wasser | 10.71 | 202% | 11.25 | 151% | R290 | Ja | Ja | 10.98 | 4.795 | 12.82%
16003236 | Vaillant Deutschland GmbH & Co. KG | versoTHERM plus VWL 77/5 230V S2 | Luft / Wasser | 7.34 | 167% | 6.32 | 131% | R410A | Ja | Ja | 6.83 | 3.995 | 27.36%
16016032 | Vaillant Deutschland GmbH & Co. KG | aroTHERM Split plus VWL 55/8.2 (AS/230V/S2) + Hydraulikstation VWL 57/8.2 IS | Luft / Wasser | 4.72 | 186.9% | 4.35 | 126.4% | R32 | Ja | Optional | 4.535 | 4.37 | 20.55%
16003179 | Vaillant Deutschland GmbH & Co. KG | aroTHERM plus VWL 55/6 (A/230V/S2) | Luft / Wasser | 4.81 | 181% | 4.88 | 129% | R290 | Ja | Ja | 4.845 | 4.265 | 22.45%
16003127 | Vaillant Deutschland GmbH & Co. KG | aroTHERM Split VWL 55/5 AS 230V S2 + VWL 58/5 IS | Luft / Wasser | 5.22 | 172% | 5.24 | 134% | R410A | Ja | Ja | 5.23 | 4.11 | 25.27%
16017765 | Vaillant Deutschland GmbH & Co. KG | aroTHERM plus VWL 55/8.1 (A/230V) | Luft / Wasser | 5.6 | 190% | 5.64 | 143% | R290 | Ja | Ja | 5.62 | 4.515 | 17.91%
16010879 | VARMEKS ISITMA VE SOĞUTMA SANAYİ VE TİCARET A.Ş. | VM-0MB3402015 | Luft / Wasser | 10.26 | 180.8% | 12.16 | 134.7% | R290 | Ja | Ja | 11.21 | 4.2895 | 22.01%
16010876 | VARMEKS ISITMA VE SOĞUTMA SANAYİ VE TİCARET A.Ş. | VM-0MB1402008 | Luft / Wasser | 5.82 | 182.7% | 5.59 | 136% | R290 | Ja | Ja | 5.705 | 4.334 | 21.2%
16010575 | VARMEKS ISITMA VE SOĞUTMA SANAYİ VE TİCARET A.Ş. | VM-0MB3402022 | Luft / Wasser | 14.05 | 184.6% | 13.46 | 138.9% | R290 | Ja | Ja | 13.755 | 4.3865 | 20.25%
16010580 | VARMEKS ISITMA VE SOĞUTMA SANAYİ VE TİCARET A.Ş. | VM-1MB3112013 | Luft / Wasser | 6.99 | 175.2% | 7.18 | 127% | R32 | Ja | Ja | 7.085 | 4.139 | 24.75%
16010880 | VARMEKS ISITMA VE SOĞUTMA SANAYİ VE TİCARET A.Ş. | VM-0MB1402022 | Luft / Wasser | 14.05 | 184.6% | 13.46 | 138.9% | R290 | Ja | Ja | 13.755 | 4.3865 | 20.25%
16010877 | VARMEKS ISITMA VE SOĞUTMA SANAYİ VE TİCARET A.Ş. | VM-0MB1402011 | Luft / Wasser | 8.06 | 185.1% | 8.48 | 143.6% | R290 | Ja | Ja | 8.27 | 4.42 | 19.64%
16010578 | VARMEKS ISITMA VE SOĞUTMA SANAYİ VE TİCARET A.Ş. | VM-0MB3112023 | Luft / Wasser | 16.22 | 178.1% | 16.51 | 130.1% | R32 | Ja | Ja | 16.365 | 4.2125 | 23.41%
16010577 | VARMEKS ISITMA VE SOĞUTMA SANAYİ VE TİCARET A.Ş. | VM-0MB3112018 | Luft / Wasser | 15.5 | 179.6% | 14.66 | 135% | R32 | Ja | Ja | 15.08 | 4.267 | 22.42%
16010748 | VARMEKS ISITMA VE SOĞUTMA SANAYİ VE TİCARET A.Ş. | VM-1MB3112035 | Luft / Wasser | 26 | 175.2% | 26 | 130.7% | R32 | Ja | Ja | 26 | 4.1575 | 24.41%
16010576 | VARMEKS ISITMA VE SOĞUTMA SANAYİ VE TİCARET A.Ş. | VM-0MB3112013 | Luft / Wasser | 7.19 | 176.5% | 6.94 | 126.9% | R32 | Ja | Ja | 7.065 | 4.1645 | 24.28%
16010745 | VARMEKS ISITMA VE SOĞUTMA SANAYİ VE TİCARET A.Ş. | VM-1MB3112018 | Luft / Wasser | 16 | 175.1% | 17 | 133.6% | R32 | Ja | Ja | 16.5 | 4.17 | 24.18%
16010747 | VARMEKS ISITMA VE SOĞUTMA SANAYİ VE TİCARET A.Ş. | VM-1MB3112028 | Luft / Wasser | 19 | 175.1% | 22 | 130.2% | R32 | Ja | Ja | 20.5 | 4.153 | 24.49%
16010878 | VARMEKS ISITMA VE SOĞUTMA SANAYİ VE TİCARET A.Ş. | VM-0MB1402015 | Luft / Wasser | 9.94 | 182.5% | 9.22 | 131.9% | R290 | Ja | Ja | 9.58 | 4.3095 | 21.65%
16015740 | Ventron GmbH | PW040-DKZLRS-E/S | Luft / Wasser | 7.89 | 181% | 8.7 | 137% | R290 | Ja | Ja | 8.295 | 4.305 | 21.73%
16015739 | Ventron GmbH | PW030-DKZLRS-E/S | Luft / Wasser | 5.82 | 182.7% | 5.59 | 136% | R290 | Ja | Ja | 5.705 | 4.334 | 21.2%
16011678 | Ventron GmbH | TAHMV9 | Luft / Wasser | 8.7 | 182% | 8.4 | 125% | R32 | Ja | Ja | 8.55 | 4.265 | 22.45%
16015741 | Ventron GmbH | PW050-DKZLRS-E/S | Luft / Wasser | 9.94 | 182.9% | 9.22 | 131.9% | R290 | Ja | Ja | 9.58 | 4.3175 | 21.5%
16011660 | Ventron GmbH | TAHMV12S | Luft / Wasser | 12.9 | 178.6% | 14.82 | 134.4% | R32 | Ja | Ja | 13.86 | 4.244 | 22.84%
16015744 | Ventron GmbH | TAHMV9S | Luft / Wasser | 9 | 190% | 8.9 | 135% | R32 | Ja | Ja | 8.95 | 4.475 | 18.64%
16015742 | Ventron GmbH | PW050-DKZLRS-E | Luft / Wasser | 10.26 | 180.8% | 12.16 | 134.7% | R290 | Ja | Ja | 11.21 | 4.2895 | 22.01%
16015743 | Ventron GmbH | PW060-DKZLRS-E | Luft / Wasser | 14.05 | 184.6% | 13.46 | 138.9% | R290 | Ja | Ja | 13.755 | 4.3865 | 20.25%
16002920 | Viessmann Climate Solutions GmbH & Co.KG | Vitocal 200-S AWB-M-E-AC-AF 201.E06 | Luft / Wasser | 6.54 | 187% | 6.1 | 127% | R32 | Ja | Ja | 6.32 | 4.375 | 20.45%
16017888 | Viessmann Climate Solutions GmbH & Co.KG | IDU-A Modular AWMIW.A1.19-V051 / ODU 250-A AWMOF-251.A1.10-400-V002 | Luft / Wasser | 9.8 | 208% | 9.37 | 164% | R290 | Ja | Ja | 9.585 | 4.98 | 9.455%
16014382 | Viessmann Climate Solutions GmbH & Co.KG | Vitocal 250-A AWO-E-AC-AF 251.A16 | Luft / Wasser | 13.3 | 190% | 12.1 | 153% | R290 | Ja | Ja | 12.7 | 4.565 | 17%
16017954 | Viessmann Climate Solutions GmbH & Co.KG | IDU-A 2C AWMIW.A1.19-V055 / ODU 250-A AWMOF-251.A1.04-230-V002 | Luft / Wasser | 4.08 | 180% | 3.77 | 130% | R290 | Ja | Ja | 3.925 | 4.25 | 22.73%
16010942 | Viessmann Climate Solutions GmbH & Co.KG | Vitocal 252-A Typ AWOT-M-E-AC/AWOT-M-E-AC-AF 251.A06 2C | Luft / Wasser | 5.4 | 183% | 5.1 | 141% | R290 | Ja | Ja | 5.25 | 4.365 | 20.64%
16002830 | Viessmann Climate Solutions GmbH & Co.KG | Vitocal 252-A Typ AWOT(-M)-E-AC/AWOT(-M)-E-AC-(AF) 251.A10 | Luft / Wasser | 9.8 | 197% | 9.4 | 154% | R290 | Ja | Ja | 9.6 | 4.71 | 14.36%
16002554 | Viessmann Climate Solutions GmbH & Co.KG | Vitocal 200-A AWO-M(-E/-AC) 201.A04 | Luft / Wasser | 5.38 | 173% | 5.23 | 126% | R410A | Ja | Ja | 5.305 | 4.09 | 25.64%
16010937 | Viessmann Climate Solutions GmbH & Co.KG | Vitocal 250-A Typ AWO-M-E-AC/AWO-M-E-AC-AF 251.A08 2C | Luft / Wasser | 6.5 | 176% | 6.2 | 140% | R290 | Ja | Ja | 6.35 | 4.22 | 23.27%
16017886 | Viessmann Climate Solutions GmbH & Co.KG | IDU-A Compact 2C AWMIT.A1.19-V056 / ODU 250-A AWMOF-251.A1.10-400-V002 | Luft / Wasser | 9.8 | 208% | 9.37 | 164% | R290 | Ja | Ja | 9.585 | 4.98 | 9.455%
16002999 | Viessmann Climate Solutions GmbH & Co.KG | Vitocal 222-S AWBT-M-E-AC-AF 221.E06 | Luft / Wasser | 6.54 | 187% | 6.1 | 127% | R32 | Ja | Ja | 6.32 | 4.375 | 20.45%
16017919 | Viessmann Climate Solutions GmbH & Co.KG | IDU-A AWMIW.A1.19-V052 / ODU 150-A AWMOF-151.A1.16-230-V001 | Luft / Wasser | 13.67 | 178% | 13.37 | 141% | R290 | Ja | Ja | 13.52 | 4.265 | 22.45%
16014385 | Viessmann Climate Solutions GmbH & Co.KG | Vitocal 250-A AWO-E-AC-AF 251.A19 2C | Luft / Wasser | 13.6 | 191% | 13.2 | 152% | R290 | Ja | Ja | 13.4 | 4.58 | 16.73%
16017998 | Viessmann Climate Solutions GmbH & Co.KG | IDU-A Compact AWMIT.A1.19-V053 / ODU 150-A AWMOF-151.A1.06-230-V002 | Luft / Wasser | 5.46 | 180% | 5.14 | 141% | R290 | Ja | Ja | 5.3 | 4.305 | 21.73%
16017885 | Viessmann Climate Solutions GmbH & Co.KG | IDU-A Compact 2C AWMIT.A1.19-V056 / ODU 250-A AWMOF-251.A1.10-400-V001 | Luft / Wasser | 9.8 | 208% | 9.37 | 164% | R290 | Ja | Ja | 9.585 | 4.98 | 9.455%
16017972 | Viessmann Climate Solutions GmbH & Co.KG | IDU-A Modular AWMIW.A1.19-V051 / ODU 250-A AWMOF-251.A1.06-230-V002 | Luft / Wasser | 5.41 | 183% | 5.11 | 141% | R290 | Ja | Ja | 5.26 | 4.365 | 20.64%
16017876 | Viessmann Climate Solutions GmbH & Co.KG | IDU-A Modular AWMIW.A1.19-V051 / ODU 250-A AWMOF-251.A1.13-230-V002 | Luft / Wasser | 12.42 | 195% | 12.1 | 154% | R290 | Ja | Ja | 12.26 | 4.67 | 15.09%
16017921 | Viessmann Climate Solutions GmbH & Co.KG | IDU-A Compact AWMIT.A1.19-V053 / ODU 150-A AWMOF-151.A1.16-230-V001 | Luft / Wasser | 13.67 | 178% | 13.37 | 141% | R290 | Ja | Ja | 13.52 | 4.265 | 22.45%
16003005 | Viessmann Climate Solutions GmbH & Co.KG | Vitocal 222-S AWBT-M-E-AC-AF 221.E08 2C | Luft / Wasser | 7.8 | 193% | 7.21 | 130% | R32 | Ja | Ja | 7.505 | 4.51 | 18%
16017907 | Viessmann Climate Solutions GmbH & Co.KG | IDU-A Modular AWMIW.A1.19-V051 / ODU 150-A AWMOF-151.A1.10-230-V001 | Luft / Wasser | 9.8 | 190% | 9.37 | 145% | R290 | Ja | Ja | 9.585 | 4.525 | 17.73%
16017880 | Viessmann Climate Solutions GmbH & Co.KG | IDU-A AWMIW.A1.19-V052 / ODU 250-A AWMOF-251.A1.10-400-V002 | Luft / Wasser | 9.8 | 208% | 9.37 | 164% | R290 | Ja | Ja | 9.585 | 4.98 | 9.455%
16014397 | Viessmann Climate Solutions GmbH & Co.KG | Vitocal 250-AH HAWO-AC-AF 252.A19 | Luft / Wasser | 13.6 | 191% | 13.2 | 152% | R290 | Ja | Ja | 13.4 | 4.58 | 16.73%
16017970 | Viessmann Climate Solutions GmbH & Co.KG | IDU-A Compact 2C AWMIT.A1.19-V056 / ODU 250-A AWMOF-251.A1.06-230-V002 | Luft / Wasser | 5.41 | 183% | 5.11 | 141% | R290 | Ja | Ja | 5.26 | 4.365 | 20.64%
16017977 | Viessmann Climate Solutions GmbH & Co.KG | IDU-A 2C AWMIW.A1.19-V055 / ODU 250-A AWMOF-251.A1.08-230-V001 | Luft / Wasser | 6.47 | 176% | 6.17 | 140% | R290 | Ja | Ja | 6.32 | 4.22 | 23.27%
16014000 | Viessmann Climate Solutions GmbH & Co.KG | Vitocal 150-A Typ AWO-M-E-AC/AWO-M-E-AC-AF 151.A06 | Luft / Wasser | 5.5 | 180% | 5.1 | 141% | R290 | Ja | Ja | 5.3 | 4.305 | 21.73%
16002557 | Viessmann Climate Solutions GmbH & Co.KG | Vitocal 200-A AWO-M(-E/-AC) 201.A10 | Luft / Wasser | 9.32 | 176% | 9.35 | 131% | R410A | Ja | Ja | 9.335 | 4.175 | 24.09%
16017968 | Viessmann Climate Solutions GmbH & Co.KG | IDU-A Compact AWMIT.A1.19-V053 / ODU 250-A AWMOF-251.A1.06-230-V002 | Luft / Wasser | 5.41 | 183% | 5.11 | 141% | R290 | Ja | Ja | 5.26 | 4.365 | 20.64%
16017912 | Viessmann Climate Solutions GmbH & Co.KG | IDU-A AWMIW.A1.19-V052 / ODU 150-A AWMOF-151.A1.13-230-V002 | Luft / Wasser | 12.42 | 178% | 12.1 | 141% | R290 | Ja | Ja | 12.26 | 4.265 | 22.45%
16017938 | Viessmann Climate Solutions GmbH & Co.KG | IDU-A Compact AWMIT.A1.19-V053 / ODU 150-A AWMOF-151.A1.13-400-V002 | Luft / Wasser | 12.42 | 194% | 12.1 | 155% | R290 | Ja | Ja | 12.26 | 4.655 | 15.36%
16003006 | Viessmann Climate Solutions GmbH & Co.KG | Vitocal 222-S AWBT-M-E-AC 221.E10 | Luft / Wasser | 8.5 | 188% | 7.97 | 130% | R32 | Ja | Ja | 8.235 | 4.41 | 19.82%
16003014 | Viessmann Climate Solutions GmbH & Co.KG | Vitocal 250-SH HAWB-M-AC 252.B10 | Luft / Wasser | 8.5 | 188% | 7.97 | 130% | R32 | Ja | Ja | 8.235 | 4.41 | 19.82%
16017958 | Viessmann Climate Solutions GmbH & Co.KG | IDU-A Compact 2C AWMIT.A1.19-V056 / ODU 250-A AWMOF-251.A1.04-230-V002 | Luft / Wasser | 4.08 | 180% | 3.77 | 130% | R290 | Ja | Ja | 3.925 | 4.25 | 22.73%
16002693 | Viessmann Climate Solutions GmbH & Co.KG | Vitocal 222-A AWOT(-E/-AC) 221.A13 | Luft / Wasser | 10.99 | 182% | 11 | 136% | R410A | Ja | Ja | 10.995 | 4.32 | 21.45%
16003009 | Viessmann Climate Solutions GmbH & Co.KG | Vitocal 222-S AWBT-M-E-AC-AF 221.E10 2C | Luft / Wasser | 8.5 | 188% | 7.97 | 130% | R32 | Ja | Ja | 8.235 | 4.41 | 19.82%
16017961 | Viessmann Climate Solutions GmbH & Co.KG | IDU-A Hybrid HWMIW.A1.19-V054 / ODU 250-A AWMOF-251.A1.04-230-V001 | Luft / Wasser | 4.08 | 180% | 3.77 | 130% | R290 | Ja | Ja | 3.925 | 4.25 | 22.73%
16017847 | Viessmann Climate Solutions GmbH & Co.KG | IDU-A Modular AWMIW.A1.19-V051 ODU 250-A AWMOF-251.A1.19-400-V002 | Luft / Wasser | 13.61 | 191% | 13.18 | 152% | R290 | Ja | Ja | 13.395 | 4.58 | 16.73%
16017873 | Viessmann Climate Solutions GmbH & Co.KG | IDU-A Compact 2C AWMIT.A1.19-V056 / ODU 250-A AWMOF-251.A1.13-230-V001 | Luft / Wasser | 12.42 | 195% | 12.1 | 154% | R290 | Ja | Ja | 12.26 | 4.67 | 15.09%
16017865 | Viessmann Climate Solutions GmbH & Co.KG | IDU-A Hybrid HWMIW.A1.19-V054 / ODU 250-A AWMOF-251.A1.10-230-V001 | Luft / Wasser | 9.8 | 197% | 9.37 | 152% | R290 | Ja | Ja | 9.585 | 4.7 | 14.55%
16017939 | Viessmann Climate Solutions GmbH & Co.KG | IDU-A Modular AWMIW.A1.19-V051 / ODU 150-A AWMOF-151.A1.13-400-V001 | Luft / Wasser | 12.42 | 194% | 12.1 | 155% | R290 | Ja | Ja | 12.26 | 4.655 | 15.36%
16003011 | Viessmann Climate Solutions GmbH & Co.KG | Vitocal 250-SH HAWB-M-AC-AF 252.B06 | Luft / Wasser | 6.54 | 187% | 6.1 | 127% | R32 | Ja | Ja | 6.32 | 4.375 | 20.45%
16014394 | Viessmann Climate Solutions GmbH & Co.KG | Vitocal 250-AH HAWO-AC 252.A16 | Luft / Wasser | 13.3 | 190% | 12.1 | 153% | R290 | Ja | Ja | 12.7 | 4.565 | 17%
16002567 | Viessmann Climate Solutions GmbH & Co.KG | Vitocal 200-S AWB(-E/-AC) 201.D16 | Luft / Wasser | 11.65 | 182% | 11.98 | 136% | R410A | Ja | Ja | 11.815 | 4.32 | 21.45%
16002555 | Viessmann Climate Solutions GmbH & Co.KG | Vitocal 200-A AWO-M(-E/-AC) 201.A06 | Luft / Wasser | 5.59 | 172% | 5.59 | 127% | R410A | Ja | Ja | 5.59 | 4.075 | 25.91%
16002692 | Viessmann Climate Solutions GmbH & Co.KG | Vitocal 222-A AWOT(-E/-AC) 221.A10 | Luft / Wasser | 9.75 | 180% | 9.67 | 134% | R410A | Ja | Ja | 9.71 | 4.27 | 22.36%
16002832 | Viessmann Climate Solutions GmbH & Co.KG | Vitocal 250-A Typ AWO(-M)-E-AC/AWO(-M)-E-AC-(AF) 251.A13 | Luft / Wasser | 12.4 | 181% | 12.1 | 147% | R290 | Ja | Ja | 12.25 | 4.355 | 20.82%
16017911 | Viessmann Climate Solutions GmbH & Co.KG | IDU-A AWMIW.A1.19-V052 / ODU 150-A AWMOF-151.A1.13-230-V001 | Luft / Wasser | 12.42 | 178% | 12.1 | 141% | R290 | Ja | Ja | 12.26 | 4.265 | 22.45%
16002701 | Viessmann Climate Solutions GmbH & Co.KG | Vitocal 200-A AWO-E 201.A09 | Luft / Wasser | 9.75 | 180% | 9.67 | 134% | R410A | Ja | Ja | 9.71 | 4.27 | 22.36%
16014378 | Viessmann Climate Solutions GmbH & Co.KG | Vitocal 250-A AWO-E-AC 251.A16 | Luft / Wasser | 13.3 | 190% | 12.1 | 153% | R290 | Ja | Ja | 12.7 | 4.565 | 17%
16002694 | Viessmann Climate Solutions GmbH & Co.KG | Vitocal 222-A AWOT(-E/-AC) 221.A16 | Luft / Wasser | 11.65 | 182% | 11.98 | 136% | R410A | Ja | Ja | 11.815 | 4.32 | 21.45%
16017991 | Viessmann Climate Solutions GmbH & Co.KG | IDU-A Modular AWMIW.A1.19-V051 / ODU 150-A AWMOF-151.A1.04-230-V001 | Luft / Wasser | 4.08 | 176% | 3.77 | 127% | R290 | Ja | Ja | 3.925 | 4.155 | 24.45%
16002569 | Viessmann Climate Solutions GmbH & Co.KG | Vitocal 222-S AWBT-M(-E/-AC) 221.C08 | Luft / Wasser | 6.82 | 175% | 6.41 | 129% | R410A | Ja | Ja | 6.615 | 4.145 | 24.64%
16002501 | Viessmann Climate Solutions GmbH & Co.KG | Vitocal 250-S HAWB-AC 252.A10 | Luft / Wasser | 10 | 175% | 10 | 137% | R410A | Ja | Ja | 10 | 4.185 | 23.91%
16015066 | Viessmann Climate Solutions GmbH & Co.KG | Vitocal 250-A PRO, Typ AWO-AC-AF 251.A40 | Luft / Wasser | 21.5 | 191% | 20.2 | 151% | R290 | Ja | Ja | 20.85 | 4.575 | 16.82%
16017917 | Viessmann Climate Solutions GmbH & Co.KG | IDU-A Hybrid HWMIW.A1.19-V054 / ODU 150-A AWMOF-151.A1.13-230-V001 | Luft / Wasser | 12.42 | 178% | 12.1 | 141% | R290 | Ja | Ja | 12.26 | 4.265 | 22.45%
16017834 | Viessmann Climate Solutions GmbH & Co.KG | IDU-A AWMIW.A1.19-V052 ODU 250-A AWMOF-251.A1.16-400-V002 | Luft / Wasser | 13.29 | 190% | 12.09 | 153% | R290 | Ja | Ja | 12.69 | 4.565 | 17%
16002923 | Viessmann Climate Solutions GmbH & Co.KG | Vitocal 200-S AWB-M-E-AC 201.E08 | Luft / Wasser | 7.8 | 193% | 7.21 | 130% | R32 | Ja | Ja | 7.505 | 4.51 | 18%
16017946 | Viessmann Climate Solutions GmbH & Co.KG | IDU-A Compact AWMIT.A1.19-V053 / ODU 150-A AWMOF-151.A1.16-400-V002 | Luft / Wasser | 13.67 | 188% | 13.37 | 150% | R290 | Ja | Ja | 13.52 | 4.51 | 18%
16002620 | Viessmann Climate Solutions GmbH & Co.KG | Vitocal 222-S AWBT-M(-E/-AC) 221.C04 | Luft / Wasser | 5.38 | 173% | 5.23 | 126% | R410A | Ja | Ja | 5.305 | 4.09 | 25.64%
16003002 | Viessmann Climate Solutions GmbH & Co.KG | Vitocal 222-S AWBT-M-E-AC 221.E08 | Luft / Wasser | 7.8 | 193% | 7.21 | 130% | R32 | Ja | Ja | 7.505 | 4.51 | 18%
16017896 | Viessmann Climate Solutions GmbH & Co.KG | IDU-A Compact AWMIT.A1.19-V053 / ODU 250-A AWMOF-251.A1.13-400-V002 | Luft / Wasser | 12.42 | 200.8% | 12.1 | 162% | R290 | Ja | Ja | 12.26 | 4.826 | 12.25%
16002570 | Viessmann Climate Solutions GmbH & Co.KG | Vitocal 222-S AWBT-M(-E/-AC) 221.C10 | Luft / Wasser | 9.32 | 176% | 9.35 | 131% | R410A | Ja | Ja | 9.335 | 4.175 | 24.09%
16017941 | Viessmann Climate Solutions GmbH & Co.KG | IDU-A Hybrid HWMIW.A1.19-V054 / ODU 150-A AWMOF-151.A1.13-400-V001 | Luft / Wasser | 12.42 | 194% | 12.1 | 155% | R290 | Ja | Ja | 12.26 | 4.655 | 15.36%
16017897 | Viessmann Climate Solutions GmbH & Co.KG | IDU-A Compact 2C AWMIT.A1.19-V056 / ODU 250-A AWMOF-251.A1.13-400-V001 | Luft / Wasser | 12.42 | 200.8% | 12.1 | 162% | R290 | Ja | Ja | 12.26 | 4.826 | 12.25%
16002559 | Viessmann Climate Solutions GmbH & Co.KG | Vitocal 200-A AWO(-E/-AC) 201.A13 | Luft / Wasser | 10.99 | 182% | 11 | 136% | R410A | Ja | Ja | 10.995 | 4.32 | 21.45%
16014396 | Viessmann Climate Solutions GmbH & Co.KG | Vitocal 250-AH HAWO-AC-AF 252.A16 | Luft / Wasser | 13.3 | 190% | 12.1 | 153% | R290 | Ja | Ja | 12.7 | 4.565 | 17%
16017920 | Viessmann Climate Solutions GmbH & Co.KG | IDU-A AWMIW.A1.19-V052 / ODU 150-A AWMOF-151.A1.16-230-V002 | Luft / Wasser | 13.67 | 178% | 13.37 | 141% | R290 | Ja | Ja | 13.52 | 4.265 | 22.45%
16017841 | Viessmann Climate Solutions GmbH & Co.KG | IDU-A Hybrid HWMIW.A1.19-V054 ODU 250-A AWMOF-251.A1.16-400-V001 | Luft / Wasser | 13.29 | 190% | 12.09 | 153% | R290 | Ja | Ja | 12.69 | 4.565 | 17%
16014006 | Viessmann Climate Solutions GmbH & Co.KG | Vitocal 150-A Typ AWO-E-AC/AWO-E-AC-AF 151.A13 | Luft / Wasser | 12.4 | 178% | 12.1 | 141% | R290 | Ja | Ja | 12.25 | 4.265 | 22.45%
16002691 | Viessmann Climate Solutions GmbH & Co.KG | Vitocal 222-A AWOT-M(-E/-AC) 221.A10 | Luft / Wasser | 9.32 | 176% | 9.32 | 131% | R410A | Ja | Ja | 9.32 | 4.175 | 24.09%
16017854 | Viessmann Climate Solutions GmbH & Co.KG | IDU-A Hybrid HWMIW.A1.19-V054 ODU 250-A AWMOF-251.A1.19-400-V002 | Luft / Wasser | 13.61 | 191% | 13.18 | 152% | R290 | Ja | Ja | 13.395 | 4.58 | 16.73%
16002829 | Viessmann Climate Solutions GmbH & Co.KG | Vitocal 250-A Typ AWO(-M)-E-AC/AWO(-M)-E-AC-(AF) 251.A10 2C | Luft / Wasser | 9.8 | 197% | 9.4 | 154% | R290 | Ja | Ja | 9.6 | 4.71 | 14.36%
16017856 | Viessmann Climate Solutions GmbH & Co.KG | IDU-A AWMIW.A1.19-V052 / ODU 250-A AWMOF-251.A1.10-230-V002 | Luft / Wasser | 9.8 | 197% | 9.37 | 152% | R290 | Ja | Ja | 9.585 | 4.7 | 14.55%
16017882 | Viessmann Climate Solutions GmbH & Co.KG | IDU-A 2C AWMIW.A1.19-V055 / ODU 250-A AWMOF-251.A1.10-400-V002 | Luft / Wasser | 9.8 | 208% | 9.37 | 164% | R290 | Ja | Ja | 9.585 | 4.98 | 9.455%
16017844 | Viessmann Climate Solutions GmbH & Co.KG | IDU-A Modular AWMIW.A1.19-V051 ODU 250-A AWMOF-251.A1.19-400-V001 | Luft / Wasser | 13.61 | 191% | 13.18 | 152% | R290 | Ja | Ja | 13.395 | 4.58 | 16.73%
16017988 | Viessmann Climate Solutions GmbH & Co.KG | IDU-A AWMIW.A1.19-V052 / ODU 150-A AWMOF-151.A1.04-230-V002 | Luft / Wasser | 4.08 | 176% | 3.77 | 127% | R290 | Ja | Ja | 3.925 | 4.155 | 24.45%
16017933 | Viessmann Climate Solutions GmbH & Co.KG | IDU-A Hybrid HWMIW.A1.19-V054 / ODU 150-A AWMOF-151.A1.10-400-V001 | Luft / Wasser | 9.8 | 199% | 9.37 | 156% | R290 | Ja | Ja | 9.585 | 4.76 | 13.45%
16017860 | Viessmann Climate Solutions GmbH & Co.KG | IDU-A Compact AWMIT.A1.19-V053 / ODU 250-A AWMOF-251.A1.10-230-V002 | Luft / Wasser | 9.8 | 197% | 9.37 | 152% | R290 | Ja | Ja | 9.585 | 4.7 | 14.55%
16017976 | Viessmann Climate Solutions GmbH & Co.KG | IDU-A AWMIW.A1.19-V052 / ODU 250-A AWMOF-251.A1.08-230-V002 | Luft / Wasser | 6.47 | 176% | 6.17 | 140% | R290 | Ja | Ja | 6.32 | 4.22 | 23.27%
16017862 | Viessmann Climate Solutions GmbH & Co.KG | IDU-A Compact 2C AWMIT.A1.19-V056 / ODU 250-A AWMOF-251.A1.10-230-V002 | Luft / Wasser | 9.8 | 197% | 9.37 | 152% | R290 | Ja | Ja | 9.585 | 4.7 | 14.55%
16017871 | Viessmann Climate Solutions GmbH & Co.KG | IDU-A Compact AWMIT.A1.19-V053 / ODU 250-A AWMOF-251.A1.13-230-V001 | Luft / Wasser | 12.42 | 195% | 12.1 | 154% | R290 | Ja | Ja | 12.26 | 4.67 | 15.09%
16010934 | Viessmann Climate Solutions GmbH & Co.KG | Vitocal 250-A Typ AWO-M-E-AC/AWO-M-E-AC-AF 251.A08 | Luft / Wasser | 6.5 | 176% | 6.2 | 140% | R290 | Ja | Ja | 6.35 | 4.22 | 23.27%
16002925 | Viessmann Climate Solutions GmbH & Co.KG | Vitocal 200-S AWB-M-E-AC 201.E08 2C | Luft / Wasser | 7.8 | 193% | 7.21 | 130% | R32 | Ja | Ja | 7.505 | 4.51 | 18%
16002558 | Viessmann Climate Solutions GmbH & Co.KG | Vitocal 200-A AWO(-E/-AC) 201.A10 | Luft / Wasser | 9.75 | 180% | 9.67 | 134% | R410A | Ja | Ja | 9.71 | 4.27 | 22.36%
16017957 | Viessmann Climate Solutions GmbH & Co.KG | IDU-A Compact 2C AWMIT.A1.19-V056 / ODU 250-A AWMOF-251.A1.04-230-V001 | Luft / Wasser | 4.08 | 180% | 3.77 | 130% | R290 | Ja | Ja | 3.925 | 4.25 | 22.73%
16002566 | Viessmann Climate Solutions GmbH & Co.KG | Vitocal 200-S AWB(-E/-AC) 201.D13 | Luft / Wasser | 10.99 | 182% | 11 | 136% | R410A | Ja | Ja | 10.995 | 4.32 | 21.45%
16002563 | Viessmann Climate Solutions GmbH & Co.KG | Vitocal 200-S AWB-M(-E/-AC) 201.D08 | Luft / Wasser | 6.82 | 175% | 6.41 | 129% | R410A | Ja | Ja | 6.615 | 4.145 | 24.64%
16017852 | Viessmann Climate Solutions GmbH & Co.KG | IDU-A Compact 2C AWMIT.A1.19-V056 ODU 250-A AWMOF-251.A1.19-400-V002 | Luft / Wasser | 13.61 | 191% | 13.18 | 152% | R290 | Ja | Ja | 13.395 | 4.58 | 16.73%
16017918 | Viessmann Climate Solutions GmbH & Co.KG | IDU-A Hybrid HWMIW.A1.19-V054 / ODU 150-A AWMOF-151.A1.13-230-V002 | Luft / Wasser | 12.42 | 178% | 12.1 | 141% | R290 | Ja | Ja | 12.26 | 4.265 | 22.45%
16003008 | Viessmann Climate Solutions GmbH & Co.KG | Vitocal 222-S AWBT-M-E-AC 221.E10 2C | Luft / Wasser | 8.5 | 188% | 7.97 | 130% | R32 | Ja | Ja | 8.235 | 4.41 | 19.82%
16017846 | Viessmann Climate Solutions GmbH & Co.KG | IDU-A AWMIW.A1.19-V052 ODU 250-A AWMOF-251.A1.19-400-V002 | Luft / Wasser | 13.61 | 191% | 13.18 | 152% | R290 | Ja | Ja | 13.395 | 4.58 | 16.73%
16017879 | Viessmann Climate Solutions GmbH & Co.KG | IDU-A AWMIW.A1.19-V052 / ODU 250-A AWMOF-251.A1.10-400-V001 | Luft / Wasser | 9.8 | 208% | 9.37 | 164% | R290 | Ja | Ja | 9.585 | 4.98 | 9.455%
16002831 | Viessmann Climate Solutions GmbH & Co.KG | Vitocal 252-A Typ AWOT(-M)-E-AC/AWOT(-M)-E-AC-(AF) 251.A10 2C | Luft / Wasser | 9.8 | 197% | 9.4 | 154% | R290 | Ja | Ja | 9.6 | 4.71 | 14.36%
16018001 | Viessmann Climate Solutions GmbH & Co.KG | IDU-A Hybrid HWMIW.A1.19-V054 / ODU 150-A AWMOF-151.A1.06-230-V001 | Luft / Wasser | 5.46 | 180% | 5.14 | 141% | R290 | Ja | Ja | 5.3 | 4.305 | 21.73%
16014008 | Viessmann Climate Solutions GmbH & Co.KG | Vitocal 151-A Typ AWOT(-M)-E-AC/AWOT(-M)-E-AC-AF 151.A13 | Luft / Wasser | 12.4 | 178% | 12.1 | 141% | R290 | Ja | Ja | 12.25 | 4.265 | 22.45%
16002562 | Viessmann Climate Solutions GmbH & Co.KG | Vitocal 200-S AWB-M(-E/-AC) 201.D06 | Luft / Wasser | 5.59 | 172% | 5.59 | 127% | R410A | Ja | Ja | 5.59 | 4.075 | 25.91%
16003003 | Viessmann Climate Solutions GmbH & Co.KG | Vitocal 222-S AWBT-M-E-AC-AF 221.E08 | Luft / Wasser | 7.8 | 193% | 7.21 | 130% | R32 | Ja | Ja | 7.505 | 4.51 | 18%
16002700 | Viessmann Climate Solutions GmbH & Co.KG | Vitocal 200-A AWO 201.A09 | Luft / Wasser | 9.75 | 180% | 9.67 | 134% | R410A | Ja | Ja | 9.71 | 4.27 | 22.36%
16017937 | Viessmann Climate Solutions GmbH & Co.KG | IDU-A Compact AWMIT.A1.19-V053 / ODU 150-A AWMOF-151.A1.13-400-V001 | Luft / Wasser | 12.42 | 194% | 12.1 | 155% | R290 | Ja | Ja | 12.26 | 4.655 | 15.36%
16018005 | Viessmann Climate Solutions GmbH & Co.KG | IDU-A Compact AWMIT.A1.19-V053 / ODU 150-A AWMOF-151.A1.08-230-V001 | Luft / Wasser | 6.47 | 175% | 6.2 | 137% | R290 | Ja | Ja | 6.335 | 4.185 | 23.91%
16017870 | Viessmann Climate Solutions GmbH & Co.KG | IDU-A 2C AWMIW.A1.19-V055 / ODU 250-A AWMOF-251.A1.13-230-V002 | Luft / Wasser | 12.42 | 195% | 12.1 | 154% | R290 | Ja | Ja | 12.26 | 4.67 | 15.09%
16017963 | Viessmann Climate Solutions GmbH & Co.KG | IDU-A AWMIW.A1.19-V052 / ODU 250-A AWMOF-251.A1.06-230-V001 | Luft / Wasser | 5.41 | 183% | 5.11 | 141% | R290 | Ja | Ja | 5.26 | 4.365 | 20.64%
16014003 | Viessmann Climate Solutions GmbH & Co.KG | Vitocal 151-A Typ AWOT-M-E-AC/AWOT-M-E-AC-AF 151.A06 | Luft / Wasser | 5.5 | 180% | 5.1 | 141% | R290 | Ja | Ja | 5.3 | 4.305 | 21.73%
16017855 | Viessmann Climate Solutions GmbH & Co.KG | IDU-A AWMIW.A1.19-V052 / ODU 250-A AWMOF-251.A1.10-230-V001 | Luft / Wasser | 9.8 | 197% | 9.37 | 152% | R290 | Ja | Ja | 9.585 | 4.7 | 14.55%
16002561 | Viessmann Climate Solutions GmbH & Co.KG | Vitocal 200-S AWB-M(-E/-AC) 201.D04 | Luft / Wasser | 5.38 | 173% | 5.23 | 126% | R410A | Ja | Ja | 5.305 | 4.09 | 25.64%
16010935 | Viessmann Climate Solutions GmbH & Co.KG | Vitocal 250-A Typ AWO-M-E-AC/AWO-M-E-AC-AF 251.A04 2C | Luft / Wasser | 4.1 | 189% | 3.8 | 143% | R290 | Ja | Ja | 3.95 | 4.495 | 18.27%
16017922 | Viessmann Climate Solutions GmbH & Co.KG | IDU-A Compact AWMIT.A1.19-V053 / ODU 150-A AWMOF-151.A1.16-230-V002 | Luft / Wasser | 13.67 | 178% | 13.37 | 141% | R290 | Ja | Ja | 13.52 | 4.265 | 22.45%
16017971 | Viessmann Climate Solutions GmbH & Co.KG | IDU-A Modular AWMIW.A1.19-V051 / ODU 250-A AWMOF-251.A1.06-230-V001 | Luft / Wasser | 5.41 | 183% | 5.11 | 141% | R290 | Ja | Ja | 5.26 | 4.365 | 20.64%
16017962 | Viessmann Climate Solutions GmbH & Co.KG | IDU-A Hybrid HWMIW.A1.19-V054 / ODU 250-A AWMOF-251.A1.04-230-V002 | Luft / Wasser | 4.08 | 180% | 3.77 | 130% | R290 | Ja | Ja | 3.925 | 4.25 | 22.73%
16017960 | Viessmann Climate Solutions GmbH & Co.KG | IDU-A Modular AWMIW.A1.19-V051 / ODU 250-A AWMOF-251.A1.04-230-V002 | Luft / Wasser | 4.08 | 180% | 3.77 | 130% | R290 | Ja | Ja | 3.925 | 4.25 | 22.73%
16017851 | Viessmann Climate Solutions GmbH & Co.KG | IDU-A Compact AWMIT.A1.19-V053 ODU 250-A AWMOF-251.A1.19-400-V002 | Luft / Wasser | 13.61 | 191% | 13.18 | 152% | R290 | Ja | Ja | 13.395 | 4.58 | 16.73%
16018002 | Viessmann Climate Solutions GmbH & Co.KG | IDU-A Hybrid HWMIW.A1.19-V054 / ODU 150-A AWMOF-151.A1.06-230-V002 | Luft / Wasser | 5.46 | 180% | 5.14 | 141% | R290 | Ja | Ja | 5.3 | 4.305 | 21.73%
16002915 | Viessmann Climate Solutions GmbH & Co.KG | Vitocal 250-AH HAWO-AC 252.A10 | Luft / Wasser | 10 | 197% | 9.6 | 152% | R290 | Ja | Ja | 9.8 | 4.7 | 14.55%
16017904 | Viessmann Climate Solutions GmbH & Co.KG | IDU-A AWMIW.A1.19-V052 / ODU 150-A AWMOF-151.A1.10-230-V002 | Luft / Wasser | 9.8 | 190% | 9.37 | 145% | R290 | Ja | Ja | 9.585 | 4.525 | 17.73%
16017989 | Viessmann Climate Solutions GmbH & Co.KG | IDU-A Compact AWMIT.A1.19-V053 / ODU 150-A AWMOF-151.A1.04-230-V001 | Luft / Wasser | 4.08 | 176% | 3.77 | 127% | R290 | Ja | Ja | 3.925 | 4.155 | 24.45%
16017925 | Viessmann Climate Solutions GmbH & Co.KG | IDU-A Hybrid HWMIW.A1.19-V054 / ODU 150-A AWMOF-151.A1.16-230-V001 | Luft / Wasser | 13.67 | 178% | 13.37 | 141% | R290 | Ja | Ja | 13.52 | 4.265 | 22.45%
16017494 | Viessmann Climate Solutions GmbH & Co.KG | Vitocal 150-A Typ AWO-E-AC/AWO-E-AC-AF 151.A16 | Luft / Wasser | 13.7 | 178% | 13.4 | 141% | R290 | Ja | Ja | 13.55 | 4.265 | 22.45%
16017910 | Viessmann Climate Solutions GmbH & Co.KG | IDU-A Hybrid HWMIW.A1.19-V054 / ODU 150-A AWMOF-151.A1.10-230-V002 | Luft / Wasser | 9.8 | 190% | 9.37 | 145% | R290 | Ja | Ja | 9.585 | 4.525 | 17.73%
16002929 | Viessmann Climate Solutions GmbH & Co.KG | Vitocal 200-S AWB-M-E-AC 201.E10 2C | Luft / Wasser | 8.5 | 188% | 7.97 | 130% | R32 | Ja | Ja | 8.235 | 4.41 | 19.82%
16017840 | Viessmann Climate Solutions GmbH & Co.KG | IDU-A Compact 2C AWMIT.A1.19-V056 ODU 250-A AWMOF-251.A1.16-400-V002 | Luft / Wasser | 13.29 | 190% | 12.09 | 153% | R290 | Ja | Ja | 12.69 | 4.565 | 17%
16017881 | Viessmann Climate Solutions GmbH & Co.KG | IDU-A 2C AWMIW.A1.19-V055 / ODU 250-A AWMOF-251.A1.10-400-V001 | Luft / Wasser | 9.8 | 208% | 9.37 | 164% | R290 | Ja | Ja | 9.585 | 4.98 | 9.455%
16010936 | Viessmann Climate Solutions GmbH & Co.KG | Vitocal 250-A Typ AWO-M-E-AC/AWO-M-E-AC-AF 251.A06 2C | Luft / Wasser | 5.4 | 183% | 5.1 | 141% | R290 | Ja | Ja | 5.25 | 4.365 | 20.64%
16017906 | Viessmann Climate Solutions GmbH & Co.KG | IDU-A Compact AWMIT.A1.19-V053 / ODU 150-A AWMOF-151.A1.10-230-V002 | Luft / Wasser | 9.8 | 190% | 9.37 | 145% | R290 | Ja | Ja | 9.585 | 4.525 | 17.73%
16002564 | Viessmann Climate Solutions GmbH & Co.KG | Vitocal 200-S AWB-M(-E/-AC) 201.D10 | Luft / Wasser | 9.32 | 176% | 9.35 | 131% | R410A | Ja | Ja | 9.335 | 4.175 | 24.09%
16014381 | Viessmann Climate Solutions GmbH & Co.KG | Vitocal 250-A AWO-E-AC 251.A19 2C | Luft / Wasser | 13.6 | 191% | 13.2 | 152% | R290 | Ja | Ja | 13.4 | 4.58 | 16.73%
16002833 | Viessmann Climate Solutions GmbH & Co.KG | Vitocal 250-A Typ AWO(-M)-E-AC/AWO(-M)-E-AC-(AF) 251.A13 2C | Luft / Wasser | 12.4 | 181% | 12.1 | 147% | R290 | Ja | Ja | 12.25 | 4.355 | 20.82%
16017837 | Viessmann Climate Solutions GmbH & Co.KG | IDU-A Compact AWMIT.A1.19-V053 ODU 250-A AWMOF-251.A1.16-400-V001 | Luft / Wasser | 13.29 | 190% | 12.09 | 153% | R290 | Ja | Ja | 12.69 | 4.565 | 17%
16002750 | Viessmann Climate Solutions GmbH & Co.KG | Vitocal 222-A AWOT 221.A09 | Luft / Wasser | 9.75 | 180% | 9.67 | 134% | R410A | Ja | Ja | 9.71 | 4.27 | 22.36%
16017930 | Viessmann Climate Solutions GmbH & Co.KG | IDU-A Compact AWMIT.A1.19-V053 / ODU 150-A AWMOF-151.A1.10-400-V002 | Luft / Wasser | 9.8 | 199% | 9.37 | 156% | R290 | Ja | Ja | 9.585 | 4.76 | 13.45%
16002916 | Viessmann Climate Solutions GmbH & Co.KG | Vitocal 250-AH HAWO-AC-AF 252.A10 | Luft / Wasser | 10 | 197% | 9.6 | 152% | R290 | Ja | Ja | 9.8 | 4.7 | 14.55%
16017927 | Viessmann Climate Solutions GmbH & Co.KG | IDU-A AWMIW.A1.19-V052 / ODU 150-A AWMOF-151.A1.10-400-V001 | Luft / Wasser | 9.8 | 199% | 9.37 | 156% | R290 | Ja | Ja | 9.585 | 4.76 | 13.45%
16014007 | Viessmann Climate Solutions GmbH & Co.KG | Vitocal 151-A Typ AWOT(-M)-E-AC/AWOT(-M)-E-AC-AF 151.A10 | Luft / Wasser | 9.8 | 190% | 9.37 | 145% | R290 | Ja | Ja | 9.585 | 4.525 | 17.73%
16017884 | Viessmann Climate Solutions GmbH & Co.KG | IDU-A Compact AWMIT.A1.19-V053 / ODU 250-A AWMOF-251.A1.10-400-V002 | Luft / Wasser | 9.8 | 208% | 9.37 | 164% | R290 | Ja | Ja | 9.585 | 4.98 | 9.455%
16017926 | Viessmann Climate Solutions GmbH & Co.KG | IDU-A Hybrid HWMIW.A1.19-V054 / ODU 150-A AWMOF-151.A1.16-230-V002 | Luft / Wasser | 13.67 | 178% | 13.37 | 141% | R290 | Ja | Ja | 13.52 | 4.265 | 22.45%
16017867 | Viessmann Climate Solutions GmbH & Co.KG | IDU-A AWMIW.A1.19-V052 / ODU 250-A AWMOF-251.A1.13-230-V001 | Luft / Wasser | 12.42 | 195% | 12.1 | 154% | R290 | Ja | Ja | 12.26 | 4.67 | 15.09%
16017985 | Viessmann Climate Solutions GmbH & Co.KG | IDU-A Hybrid HWMIW.A1.19-V054 / ODU 250-A AWMOF-251.A1.08-230-V001 | Luft / Wasser | 6.47 | 176% | 6.17 | 140% | R290 | Ja | Ja | 6.32 | 4.22 | 23.27%
16017993 | Viessmann Climate Solutions GmbH & Co.KG | IDU-A Hybrid HWMIW.A1.19-V054 / ODU 150-A AWMOF-151.A1.04-230-V001 | Luft / Wasser | 4.08 | 176% | 3.77 | 127% | R290 | Ja | Ja | 3.925 | 4.155 | 24.45%
16002927 | Viessmann Climate Solutions GmbH & Co.KG | Vitocal 200-S AWB-M-E-AC 201.E10 | Luft / Wasser | 8.5 | 188% | 7.97 | 130% | R32 | Ja | Ja | 8.235 | 4.41 | 19.82%
16010933 | Viessmann Climate Solutions GmbH & Co.KG | Vitocal 250-A Typ AWO-M-E-AC/AWO-M-E-AC-AF 251.A06 | Luft / Wasser | 5.4 | 183% | 5.1 | 141% | R290 | Ja | Ja | 5.25 | 4.365 | 20.64%
16003012 | Viessmann Climate Solutions GmbH & Co.KG | Vitocal 250-SH HAWB-M-AC 252.B08 | Luft / Wasser | 7.8 | 193% | 7.21 | 130% | R32 | Ja | Ja | 7.505 | 4.51 | 18%
16017990 | Viessmann Climate Solutions GmbH & Co.KG | IDU-A Compact AWMIT.A1.19-V053 / ODU 150-A AWMOF-151.A1.04-230-V002 | Luft / Wasser | 4.08 | 176% | 3.77 | 127% | R290 | Ja | Ja | 3.925 | 4.155 | 24.45%
16017943 | Viessmann Climate Solutions GmbH & Co.KG | IDU-A AWMIW.A1.19-V052 / ODU 150-A AWMOF-151.A1.16-400-V001 | Luft / Wasser | 13.67 | 188% | 13.37 | 150% | R290 | Ja | Ja | 13.52 | 4.51 | 18%
16017915 | Viessmann Climate Solutions GmbH & Co.KG | IDU-A Modular AWMIW.A1.19-V051 / ODU 150-A AWMOF-151.A1.13-230-V001 | Luft / Wasser | 12.42 | 178% | 12.1 | 141% | R290 | Ja | Ja | 12.26 | 4.265 | 22.45%
16002756 | Viessmann Climate Solutions GmbH & Co.KG | Vitocal 222-S AWBT 221.C09 | Luft / Wasser | 9.75 | 180% | 9.67 | 134% | R410A | Ja | Ja | 9.71 | 4.27 | 22.36%
16002930 | Viessmann Climate Solutions GmbH & Co.KG | Vitocal 200-S AWB-M-E-AC-AF 201.E10 2C | Luft / Wasser | 8.5 | 188% | 7.97 | 130% | R32 | Ja | Ja | 8.235 | 4.41 | 19.82%
16017945 | Viessmann Climate Solutions GmbH & Co.KG | IDU-A Compact AWMIT.A1.19-V053 / ODU 150-A AWMOF-151.A1.16-400-V001 | Luft / Wasser | 13.67 | 188% | 13.37 | 150% | R290 | Ja | Ja | 13.52 | 4.51 | 18%
16002568 | Viessmann Climate Solutions GmbH & Co.KG | Vitocal 222-S AWBT-M(-E/-AC) 221.C06 | Luft / Wasser | 5.59 | 172% | 5.59 | 127% | R410A | Ja | Ja | 5.59 | 4.075 | 25.91%
16017849 | Viessmann Climate Solutions GmbH & Co.KG | IDU-A Compact AWMIT.A1.19-V053 ODU 250-A AWMOF-251.A1.19-400-V001 | Luft / Wasser | 13.61 | 191% | 13.18 | 152% | R290 | Ja | Ja | 13.395 | 4.58 | 16.73%
16002928 | Viessmann Climate Solutions GmbH & Co.KG | Vitocal 200-S AWB-M-E-AC-AF 201.E10 | Luft / Wasser | 8.5 | 188% | 7.97 | 130% | R32 | Ja | Ja | 8.235 | 4.41 | 19.82%
16017874 | Viessmann Climate Solutions GmbH & Co.KG | IDU-A Compact 2C AWMIT.A1.19-V056 / ODU 250-A AWMOF-251.A1.13-230-V002 | Luft / Wasser | 12.42 | 195% | 12.1 | 154% | R290 | Ja | Ja | 12.26 | 4.67 | 15.09%
16002914 | Viessmann Climate Solutions GmbH & Co.KG | Vitocal 250-AH HAWO-M-AC-AF 252.A10 | Luft / Wasser | 10 | 197% | 9.6 | 152% | R290 | Ja | Ja | 9.8 | 4.7 | 14.55%
16017947 | Viessmann Climate Solutions GmbH & Co.KG | IDU-A Modular AWMIW.A1.19-V051 / ODU 150-A AWMOF-151.A1.16-400-V001 | Luft / Wasser | 13.67 | 188% | 13.37 | 150% | R290 | Ja | Ja | 13.52 | 4.51 | 18%
16014389 | Viessmann Climate Solutions GmbH & Co.KG | Vitocal 252-A AWOT-E-AC 251.A19 2C | Luft / Wasser | 13.6 | 191% | 13.2 | 152% | R290 | Ja | Ja | 13.4 | 4.58 | 16.73%
16002998 | Viessmann Climate Solutions GmbH & Co.KG | Vitocal 222-S AWBT-M-E-AC 221.E06 | Luft / Wasser | 6.54 | 187% | 6.1 | 127% | R32 | Ja | Ja | 6.32 | 4.375 | 20.45%
16017861 | Viessmann Climate Solutions GmbH & Co.KG | IDU-A Compact 2C AWMIT.A1.19-V056 / ODU 250-A AWMOF-251.A1.10-230-V001 | Luft / Wasser | 9.8 | 197% | 9.37 | 152% | R290 | Ja | Ja | 9.585 | 4.7 | 14.55%
16017833 | Viessmann Climate Solutions GmbH & Co.KG | IDU-A 2C AWMIW.A1.19-V055 ODU 250-A AWMOF-251.A1.16-400-V001 | Luft / Wasser | 13.29 | 190% | 12.09 | 153% | R290 | Ja | Ja | 12.69 | 4.565 | 17%
16002924 | Viessmann Climate Solutions GmbH & Co.KG | Vitocal 200-S AWB-M-E-AC-AF 201.E08 | Luft / Wasser | 7.8 | 193% | 7.21 | 130% | R32 | Ja | Ja | 7.505 | 4.51 | 18%
16002325 | Viessmann Climate Solutions GmbH & Co.KG | Vitocal 200-A AWCI-AC 201.A10 | Luft / Wasser | 11 | 164% | 10 | 127% | R410A | Ja | Ja | 10.5 | 3.915 | 28.82%
16002834 | Viessmann Climate Solutions GmbH & Co.KG | Vitocal 252-A Typ AWOT(-M)-E-AC/AWOT(-M)-E-AC-(AF) 251.A13 | Luft / Wasser | 12.4 | 181% | 12.1 | 147% | R290 | Ja | Ja | 12.25 | 4.355 | 20.82%
16017891 | Viessmann Climate Solutions GmbH & Co.KG | IDU-A AWMIW.A1.19-V052 / ODU 250-A AWMOF-251.A1.13-400-V001 | Luft / Wasser | 12.42 | 200.8% | 12.1 | 162% | R290 | Ja | Ja | 12.26 | 4.826 | 12.25%
16017842 | Viessmann Climate Solutions GmbH & Co.KG | IDU-A Hybrid HWMIW.A1.19-V054 ODU 250-A AWMOF-251.A1.16-400-V002 | Luft / Wasser | 13.29 | 190% | 12.09 | 153% | R290 | Ja | Ja | 12.69 | 4.565 | 17%
16017848 | Viessmann Climate Solutions GmbH & Co.KG | IDU-A 2C AWMIW.A1.19-V055 ODU 250-A AWMOF-251.A1.19-400-V002 | Luft / Wasser | 13.61 | 191% | 13.18 | 152% | R290 | Ja | Ja | 13.395 | 4.58 | 16.73%
16011882 | Viessmann Climate Solutions GmbH & Co.KG | Vitocal 250-AH Typ HAWO-M-AC/HAWO-M-AC-AF 252.A08 | Luft / Wasser | 6.5 | 176% | 6.2 | 140% | R290 | Ja | Ja | 6.35 | 4.22 | 23.27%
16017413 | Viessmann Climate Solutions GmbH & Co.KG | Vitocal 222-SI AWBS-M-E-AC 221.E08 | Luft / Wasser | 7.8 | 193% | 7 | 130% | R32 | Ja | Ja | 7.4 | 4.51 | 18%
16014004 | Viessmann Climate Solutions GmbH & Co.KG | Vitocal 151-A Typ AWOT-M-E-AC/AWOT-M-E-AC-AF 151.A08 | Luft / Wasser | 6.5 | 175% | 6.2 | 137% | R290 | Ja | Ja | 6.35 | 4.185 | 23.91%
16017832 | Viessmann Climate Solutions GmbH & Co.KG | IDU-A Modular AWMIW.A1.19-V051 ODU 250-A AWMOF-251.A1.16-400-V001 | Luft / Wasser | 13.29 | 190% | 12.09 | 153% | R290 | Ja | Ja | 12.69 | 4.565 | 17%
16017859 | Viessmann Climate Solutions GmbH & Co.KG | IDU-A Compact AWMIT.A1.19-V053 / ODU 250-A AWMOF-251.A1.10-230-V001 | Luft / Wasser | 9.8 | 197% | 9.37 | 152% | R290 | Ja | Ja | 9.585 | 4.7 | 14.55%
16002618 | Viessmann Climate Solutions GmbH & Co.KG | Vitocal 222-S AWBT(-E/-AC) 221.C16 | Luft / Wasser | 11.65 | 182% | 11.98 | 136% | R410A | Ja | Ja | 11.815 | 4.32 | 21.45%
16002688 | Viessmann Climate Solutions GmbH & Co.KG | Vitocal 222-A AWOT-M(-E/-AC) 221.A04 | Luft / Wasser | 5.38 | 173% | 5.23 | 126% | R410A | Ja | Ja | 5.305 | 4.09 | 25.64%
16010941 | Viessmann Climate Solutions GmbH & Co.KG | Vitocal 252-A Typ AWOT-M-E-AC/AWOT-M-E-AC-AF 251.A04 2C | Luft / Wasser | 4.1 | 189% | 3.8 | 143% | R290 | Ja | Ja | 3.95 | 4.495 | 18.27%
16011881 | Viessmann Climate Solutions GmbH & Co.KG | Vitocal 250-AH Typ HAWO-M-AC/HAWO-M-AC-AF 252.A06 | Luft / Wasser | 5.4 | 183% | 5.1 | 141% | R290 | Ja | Ja | 5.25 | 4.365 | 20.64%
16014388 | Viessmann Climate Solutions GmbH & Co.KG | Vitocal 252-A AWOT-E-AC 251.A16 2C | Luft / Wasser | 13.3 | 190% | 12.1 | 153% | R290 | Ja | Ja | 12.7 | 4.565 | 17%
16003001 | Viessmann Climate Solutions GmbH & Co.KG | Vitocal 222-S AWBT-M-E-AC-AF 221.E06 2C | Luft / Wasser | 6.54 | 187% | 6.1 | 127% | R32 | Ja | Ja | 6.32 | 4.375 | 20.45%
16017853 | Viessmann Climate Solutions GmbH & Co.KG | IDU-A Hybrid HWMIW.A1.19-V054 ODU 250-A AWMOF-251.A1.19-400-V001 | Luft / Wasser | 13.61 | 191% | 13.18 | 152% | R290 | Ja | Ja | 13.395 | 4.58 | 16.73%
16017952 | Viessmann Climate Solutions GmbH & Co.KG | IDU-A AWMIW.A1.19-V052 / ODU 250-A AWMOF-251.A1.04-230-V002 | Luft / Wasser | 4.08 | 180% | 3.77 | 130% | R290 | Ja | Ja | 3.925 | 4.25 | 22.73%
16017965 | Viessmann Climate Solutions GmbH & Co.KG | IDU-A 2C AWMIW.A1.19-V055 / ODU 250-A AWMOF-251.A1.06-230-V001 | Luft / Wasser | 5.41 | 183% | 5.11 | 141% | R290 | Ja | Ja | 5.26 | 4.365 | 20.64%
16017887 | Viessmann Climate Solutions GmbH & Co.KG | IDU-A Modular AWMIW.A1.19-V051 / ODU 250-A AWMOF-251.A1.10-400-V001 | Luft / Wasser | 9.8 | 208% | 9.37 | 164% | R290 | Ja | Ja | 9.585 | 4.98 | 9.455%
16017948 | Viessmann Climate Solutions GmbH & Co.KG | IDU-A Modular AWMIW.A1.19-V051 / ODU 150-A AWMOF-151.A1.16-400-V002 | Luft / Wasser | 13.67 | 188% | 13.37 | 150% | R290 | Ja | Ja | 13.52 | 4.51 | 18%
16017984 | Viessmann Climate Solutions GmbH & Co.KG | IDU-A Modular AWMIW.A1.19-V051 / ODU 250-A AWMOF-251.A1.08-230-V002 | Luft / Wasser | 6.47 | 176% | 6.17 | 140% | R290 | Ja | Ja | 6.32 | 4.22 | 23.27%
16014390 | Viessmann Climate Solutions GmbH & Co.KG | Vitocal 252-A AWOT-E-AC-AF 251.A16 | Luft / Wasser | 13.3 | 190% | 12.1 | 153% | R290 | Ja | Ja | 12.7 | 4.565 | 17%
16011880 | Viessmann Climate Solutions GmbH & Co.KG | Vitocal 250-AH Typ HAWO-M-AC/HAWO-M-AC-AF 252.A04 | Luft / Wasser | 4.1 | 189% | 3.8 | 143% | R290 | Ja | Ja | 3.95 | 4.495 | 18.27%
16002757 | Viessmann Climate Solutions GmbH & Co.KG | Vitocal 222-S AWBT-E 221.C09 | Luft / Wasser | 9.75 | 180% | 9.67 | 134% | R410A | Ja | Ja | 9.71 | 4.27 | 22.36%
16014383 | Viessmann Climate Solutions GmbH & Co.KG | Vitocal 250-A AWO-E-AC-AF 251.A19 | Luft / Wasser | 13.6 | 191% | 13.2 | 152% | R290 | Ja | Ja | 13.4 | 4.58 | 16.73%
16017831 | Viessmann Climate Solutions GmbH & Co.KG | IDU-A AWMIW.A1.19-V052 ODU 250-A AWMOF-251.A1.16-400-V001 | Luft / Wasser | 13.61 | 191% | 13.18 | 152% | R290 | Ja | Ja | 13.395 | 4.58 | 16.73%
16017996 | Viessmann Climate Solutions GmbH & Co.KG | IDU-A AWMIW.A1.19-V052 / ODU 150-A AWMOF-151.A1.06-230-V002 | Luft / Wasser | 5.46 | 180% | 5.14 | 141% | R290 | Ja | Ja | 5.3 | 4.305 | 21.73%
16017908 | Viessmann Climate Solutions GmbH & Co.KG | IDU-A Modular AWMIW.A1.19-V051 / ODU 150-A AWMOF-151.A1.10-230-V002 | Luft / Wasser | 9.8 | 190% | 9.37 | 145% | R290 | Ja | Ja | 9.585 | 4.525 | 17.73%
16017994 | Viessmann Climate Solutions GmbH & Co.KG | IDU-A Hybrid HWMIW.A1.19-V054 / ODU 150-A AWMOF-151.A1.04-230-V002 | Luft / Wasser | 4.08 | 176% | 3.77 | 127% | R290 | Ja | Ja | 3.925 | 4.155 | 24.45%
16002919 | Viessmann Climate Solutions GmbH & Co.KG | Vitocal 200-S AWB-M-E-AC 201.E06 | Luft / Wasser | 6.54 | 187% | 6.1 | 127% | R32 | Ja | Ja | 6.32 | 4.375 | 20.45%
16014380 | Viessmann Climate Solutions GmbH & Co.KG | Vitocal 250-A AWO-E-AC 251.A16 2C | Luft / Wasser | 13.3 | 190% | 12.1 | 153% | R290 | Ja | Ja | 12.7 | 4.565 | 17%
16002753 | Viessmann Climate Solutions GmbH & Co.KG | Vitocal 200-S AWB 201.D09 | Luft / Wasser | 9.75 | 180% | 9.67 | 134% | R410A | Ja | Ja | 9.71 | 4.27 | 22.36%
16018003 | Viessmann Climate Solutions GmbH & Co.KG | IDU-A AWMIW.A1.19-V052 / ODU 150-A AWMOF-151.A1.08-230-V001 | Luft / Wasser | 6.47 | 175% | 6.2 | 137% | R290 | Ja | Ja | 6.335 | 4.185 | 23.91%
16010932 | Viessmann Climate Solutions GmbH & Co.KG | Vitocal 250-A Typ AWO-M-E-AC/AWO-M-E-AC-AF 251.A04 | Luft / Wasser | 4.1 | 189% | 3.8 | 143% | R290 | Ja | Ja | 3.95 | 4.495 | 18.27%
16017898 | Viessmann Climate Solutions GmbH & Co.KG | IDU-A Compact 2C AWMIT.A1.19-V056 / ODU 250-A AWMOF-251.A1.13-400-V002 | Luft / Wasser | 12.42 | 200.8% | 12.1 | 162% | R290 | Ja | Ja | 12.26 | 4.826 | 12.25%
16017956 | Viessmann Climate Solutions GmbH & Co.KG | IDU-A Compact AWMIT.A1.19-V053 / ODU 250-A AWMOF-251.A1.04-230-V002 | Luft / Wasser | 4.08 | 180% | 3.77 | 130% | R290 | Ja | Ja | 3.925 | 4.25 | 22.73%
16017969 | Viessmann Climate Solutions GmbH & Co.KG | IDU-A Compact 2C AWMIT.A1.19-V056 / ODU 250-A AWMOF-251.A1.06-230-V001 | Luft / Wasser | 5.41 | 183% | 5.11 | 141% | R290 | Ja | Ja | 5.26 | 4.365 | 20.64%
16017894 | Viessmann Climate Solutions GmbH & Co.KG | IDU-A 2C AWMIW.A1.19-V055 / ODU 250-A AWMOF-251.A1.13-400-V002 | Luft / Wasser | 12.42 | 200.8% | 12.1 | 162% | R290 | Ja | Ja | 12.26 | 4.826 | 12.25%
16017850 | Viessmann Climate Solutions GmbH & Co.KG | IDU-A Compact 2C AWMIT.A1.19-V056 ODU 250-A AWMOF-251.A1.19-400-V001 | Luft / Wasser | 13.61 | 191% | 13.18 | 152% | R290 | Ja | Ja | 13.395 | 4.58 | 16.73%
16003007 | Viessmann Climate Solutions GmbH & Co.KG | Vitocal 222-S AWBT-M-E-AC-AF 221.E10 | Luft / Wasser | 8.5 | 188% | 7.97 | 130% | R32 | Ja | Ja | 8.235 | 4.41 | 19.82%
16014379 | Viessmann Climate Solutions GmbH & Co.KG | Vitocal 250-A AWO-E-AC 251.A19 | Luft / Wasser | 13.6 | 191% | 13.2 | 152% | R290 | Ja | Ja | 13.4 | 4.58 | 16.73%
16018006 | Viessmann Climate Solutions GmbH & Co.KG | IDU-A Compact AWMIT.A1.19-V053 / ODU 150-A AWMOF-151.A1.08-230-V002 | Luft / Wasser | 6.47 | 175% | 6.2 | 137% | R290 | Ja | Ja | 6.335 | 4.185 | 23.91%
16017893 | Viessmann Climate Solutions GmbH & Co.KG | IDU-A 2C AWMIW.A1.19-V055 / ODU 250-A AWMOF-251.A1.13-400-V001 | Luft / Wasser | 12.42 | 200.8% | 12.1 | 162% | R290 | Ja | Ja | 12.26 | 4.826 | 12.25%
16002755 | Viessmann Climate Solutions GmbH & Co.KG | Vitocal 200-S AWB-E-AC 201.D09 | Luft / Wasser | 9.75 | 180% | 9.67 | 134% | R410A | Ja | Ja | 9.71 | 4.27 | 22.36%
16017836 | Viessmann Climate Solutions GmbH & Co.KG | IDU-A 2C AWMIW.A1.19-V055 ODU 250-A AWMOF-251.A1.16-400-V002 | Luft / Wasser | 13.29 | 190% | 12.09 | 153% | R290 | Ja | Ja | 12.69 | 4.565 | 17%
16017858 | Viessmann Climate Solutions GmbH & Co.KG | IDU-A 2C AWMIW.A1.19-V055 / ODU 250-A AWMOF-251.A1.10-230-V002 | Luft / Wasser | 9.8 | 197% | 9.37 | 152% | R290 | Ja | Ja | 9.585 | 4.7 | 14.55%
16017935 | Viessmann Climate Solutions GmbH & Co.KG | IDU-A AWMIW.A1.19-V052 / ODU 150-A AWMOF-151.A1.13-400-V001 | Luft / Wasser | 12.42 | 194% | 12.1 | 155% | R290 | Ja | Ja | 12.26 | 4.655 | 15.36%
16018010 | Viessmann Climate Solutions GmbH & Co.KG | IDU-A Hybrid HWMIW.A1.19-V054 / ODU 150-A AWMOF-151.A1.08-230-V002 | Luft / Wasser | 6.47 | 175% | 6.2 | 137% | R290 | Ja | Ja | 6.335 | 4.185 | 23.91%
16017902 | Viessmann Climate Solutions GmbH & Co.KG | IDU-A Hybrid HWMIW.A1.19-V054 / ODU 250-A AWMOF-251.A1.13-400-V002 | Luft / Wasser | 12.42 | 200.8% | 12.1 | 162% | R290 | Ja | Ja | 12.26 | 4.826 | 12.25%
16017934 | Viessmann Climate Solutions GmbH & Co.KG | IDU-A Hybrid HWMIW.A1.19-V054 / ODU 150-A AWMOF-151.A1.10-400-V002 | Luft / Wasser | 9.8 | 199% | 9.37 | 156% | R290 | Ja | Ja | 9.585 | 4.76 | 13.45%
16014386 | Viessmann Climate Solutions GmbH & Co.KG | Vitocal 252-A AWOT-E-AC 251.A16 | Luft / Wasser | 13.3 | 190% | 12.1 | 153% | R290 | Ja | Ja | 12.7 | 4.565 | 17%
16002752 | Viessmann Climate Solutions GmbH & Co.KG | Vitocal 222-A AWOT-E-AC 221.A09 | Luft / Wasser | 9.75 | 180% | 9.67 | 134% | R410A | Ja | Ja | 9.71 | 4.27 | 22.36%
16017869 | Viessmann Climate Solutions GmbH & Co.KG | IDU-A 2C AWMIW.A1.19-V055 / ODU 250-A AWMOF-251.A1.13-230-V001 | Luft / Wasser | 12.42 | 195% | 12.1 | 154% | R290 | Ja | Ja | 12.26 | 4.67 | 15.09%
16002689 | Viessmann Climate Solutions GmbH & Co.KG | Vitocal 222-A AWOT-M(-E/-AC) 221.A06 | Luft / Wasser | 5.59 | 172% | 5.59 | 127% | R410A | Ja | Ja | 5.59 | 4.075 | 25.91%
16017997 | Viessmann Climate Solutions GmbH & Co.KG | IDU-A Compact AWMIT.A1.19-V053 / ODU 150-A AWMOF-151.A1.06-230-V001 | Luft / Wasser | 5.46 | 180% | 5.14 | 141% | R290 | Ja | Ja | 5.3 | 4.305 | 21.73%
16017892 | Viessmann Climate Solutions GmbH & Co.KG | IDU-A AWMIW.A1.19-V052 / ODU 250-A AWMOF-251.A1.13-400-V002 | Luft / Wasser | 12.42 | 200.8% | 12.1 | 162% | R290 | Ja | Ja | 12.26 | 4.826 | 12.25%
16017903 | Viessmann Climate Solutions GmbH & Co.KG | IDU-A AWMIW.A1.19-V052 / ODU 150-A AWMOF-151.A1.10-230-V001 | Luft / Wasser | 9.8 | 190% | 9.37 | 145% | R290 | Ja | Ja | 9.585 | 4.525 | 17.73%
16017978 | Viessmann Climate Solutions GmbH & Co.KG | IDU-A 2C AWMIW.A1.19-V055 / ODU 250-A AWMOF-251.A1.08-230-V002 | Luft / Wasser | 6.47 | 176% | 6.17 | 140% | R290 | Ja | Ja | 6.32 | 4.22 | 23.27%
16002758 | Viessmann Climate Solutions GmbH & Co.KG | Vitocal 222-S AWBT-E-AC 221.C09 | Luft / Wasser | 9.75 | 180% | 9.67 | 134% | R410A | Ja | Ja | 9.71 | 4.27 | 22.36%
16017525 | Viessmann Climate Solutions GmbH & Co.KG | Vitocal 250-A PRO, Typ AWO-AC-AF 251.B40 | Luft / Wasser | 24.8 | 191% | 25.6 | 151% | R290 | Ja | Ja | 25.2 | 4.575 | 16.82%
16017986 | Viessmann Climate Solutions GmbH & Co.KG | IDU-A Hybrid HWMIW.A1.19-V054 / ODU 250-A AWMOF-251.A1.08-230-V002 | Luft / Wasser | 6.47 | 176% | 6.17 | 140% | R290 | Ja | Ja | 6.32 | 4.22 | 23.27%
16002926 | Viessmann Climate Solutions GmbH & Co.KG | Vitocal 200-S AWB-M-E-AC-AF 201.E08 2C | Luft / Wasser | 7.8 | 193% | 7.21 | 130% | R32 | Ja | Ja | 7.505 | 4.51 | 18%
16002749 | Viessmann Climate Solutions GmbH & Co.KG | Vitocal 200-A AWO-E-AC 201.A09 | Luft / Wasser | 9.75 | 180% | 9.67 | 134% | R410A | Ja | Ja | 9.71 | 4.27 | 22.36%
16017973 | Viessmann Climate Solutions GmbH & Co.KG | IDU-A Hybrid HWMIW.A1.19-V054 / ODU 250-A AWMOF-251.A1.06-230-V001 | Luft / Wasser | 5.41 | 183% | 5.11 | 141% | R290 | Ja | Ja | 5.26 | 4.365 | 20.64%
16017932 | Viessmann Climate Solutions GmbH & Co.KG | IDU-A Modular AWMIW.A1.19-V051 / ODU 150-A AWMOF-151.A1.10-400-V002 | Luft / Wasser | 9.8 | 199% | 9.37 | 156% | R290 | Ja | Ja | 9.585 | 4.76 | 13.45%
16017944 | Viessmann Climate Solutions GmbH & Co.KG | IDU-A AWMIW.A1.19-V052 / ODU 150-A AWMOF-151.A1.16-400-V002 | Luft / Wasser | 13.67 | 188% | 13.37 | 150% | R290 | Ja | Ja | 13.52 | 4.51 | 18%
16018007 | Viessmann Climate Solutions GmbH & Co.KG | IDU-A Modular AWMIW.A1.19-V051 / ODU 150-A AWMOF-151.A1.08-230-V001 | Luft / Wasser | 6.47 | 175% | 6.2 | 137% | R290 | Ja | Ja | 6.335 | 4.185 | 23.91%
16010997 | Viessmann Climate Solutions GmbH & Co.KG | Vitocal 200-A Pro AWO-AC 202.A064 | Luft / Wasser | 51 | 152% | 54 | 130% | R407C | Ja | Ja | 52.5 | 3.69 | 32.91%
16017955 | Viessmann Climate Solutions GmbH & Co.KG | IDU-A Compact AWMIT.A1.19-V053 / ODU 250-A AWMOF-251.A1.04-230-V001 | Luft / Wasser | 4.08 | 180% | 3.77 | 130% | R290 | Ja | Ja | 3.925 | 4.25 | 22.73%
16002633 | Viessmann Climate Solutions GmbH & Co.KG | Vitocal 222-S AWBT(-E/-AC) 221.C13 | Luft / Wasser | 10.99 | 182% | 11 | 136% | R410A | Ja | Ja | 10.995 | 4.32 | 21.45%
16017936 | Viessmann Climate Solutions GmbH & Co.KG | IDU-A AWMIW.A1.19-V052 / ODU 150-A AWMOF-151.A1.13-400-V002 | Luft / Wasser | 12.42 | 194% | 12.1 | 155% | R290 | Ja | Ja | 12.26 | 4.655 | 15.36%
16017878 | Viessmann Climate Solutions GmbH & Co.KG | IDU-A Hybrid HWMIW.A1.19-V054 / ODU 250-A AWMOF-251.A1.13-230-V002 | Luft / Wasser | 12.42 | 195% | 12.1 | 154% | R290 | Ja | Ja | 12.26 | 4.67 | 15.09%
16014387 | Viessmann Climate Solutions GmbH & Co.KG | Vitocal 252-A AWOT-E-AC 251.A19 | Luft / Wasser | 13.6 | 191% | 13.2 | 152% | R290 | Ja | Ja | 13.4 | 4.58 | 16.73%
16003015 | Viessmann Climate Solutions GmbH & Co.KG | Vitocal 250-SH HAWB-M-AC-AF 252.B10 | Luft / Wasser | 8.5 | 188% | 7.97 | 130% | R32 | Ja | Ja | 8.235 | 4.41 | 19.82%
16017983 | Viessmann Climate Solutions GmbH & Co.KG | IDU-A Modular AWMIW.A1.19-V051 / ODU 250-A AWMOF-251.A1.08-230-V001 | Luft / Wasser | 6.47 | 176% | 6.17 | 140% | R290 | Ja | Ja | 6.32 | 4.22 | 23.27%
16018008 | Viessmann Climate Solutions GmbH & Co.KG | IDU-A Modular AWMIW.A1.19-V051 / ODU 150-A AWMOF-151.A1.08-230-V002 | Luft / Wasser | 6.47 | 175% | 6.2 | 137% | R290 | Ja | Ja | 6.335 | 4.185 | 23.91%
16002917 | Viessmann Climate Solutions GmbH & Co.KG | Vitocal 250-AH HAWO-AC 252.A13 | Luft / Wasser | 12.5 | 195% | 12.2 | 154% | R290 | Ja | Ja | 12.35 | 4.67 | 15.09%
16017995 | Viessmann Climate Solutions GmbH & Co.KG | IDU-A AWMIW.A1.19-V052 / ODU 150-A AWMOF-151.A1.06-230-V001 | Luft / Wasser | 5.46 | 180% | 5.14 | 141% | R290 | Ja | Ja | 5.3 | 4.305 | 21.73%
16017905 | Viessmann Climate Solutions GmbH & Co.KG | IDU-A Compact AWMIT.A1.19-V053 / ODU 150-A AWMOF-151.A1.10-230-V001 | Luft / Wasser | 9.8 | 190% | 9.37 | 145% | R290 | Ja | Ja | 9.585 | 4.525 | 17.73%
16002751 | Viessmann Climate Solutions GmbH & Co.KG | Vitocal 222-A AWOT-E 221.A09 | Luft / Wasser | 9.75 | 180% | 9.67 | 134% | R410A | Ja | Ja | 9.71 | 4.27 | 22.36%
16017992 | Viessmann Climate Solutions GmbH & Co.KG | IDU-A Modular AWMIW.A1.19-V051 / ODU 150-A AWMOF-151.A1.04-230-V002 | Luft / Wasser | 4.08 | 176% | 3.77 | 127% | R290 | Ja | Ja | 3.925 | 4.155 | 24.45%
16011017 | Viessmann Climate Solutions GmbH & Co.KG | Vitocal 200-A Pro AWO-AC 204.A128 | Luft / Wasser | 99 | 173% | 108 | 129% | R407C | Ja | Ja | 103.5 | 4.105 | 25.36%
16017863 | Viessmann Climate Solutions GmbH & Co.KG | IDU-A Modular AWMIW.A1.19-V051 / ODU 250-A AWMOF-251.A1.10-230-V001 | Luft / Wasser | 9.8 | 197% | 9.37 | 152% | R290 | Ja | Ja | 9.585 | 4.7 | 14.55%
16002619 | Viessmann Climate Solutions GmbH & Co.KG | Vitocal 250-S HAWB-AC 252.A16 | Luft / Wasser | 15 | 161% | 13 | 134% | R410A | Ja | Ja | 14 | 3.89 | 29.27%
16017987 | Viessmann Climate Solutions GmbH & Co.KG | IDU-A AWMIW.A1.19-V052 / ODU 150-A AWMOF-151.A1.04-230-V001 | Luft / Wasser | 4.08 | 176% | 3.77 | 127% | R290 | Ja | Ja | 3.925 | 4.155 | 24.45%
16002556 | Viessmann Climate Solutions GmbH & Co.KG | Vitocal 200-A AWO-M(-E/-AC) 201.A08 | Luft / Wasser | 6.82 | 175% | 6.41 | 129% | R410A | Ja | Ja | 6.615 | 4.145 | 24.64%
16002565 | Viessmann Climate Solutions GmbH & Co.KG | Vitocal 200-S AWB(-E/-AC) 201.D10 | Luft / Wasser | 9.75 | 180% | 9.67 | 134% | R410A | Ja | Ja | 9.71 | 4.27 | 22.36%
16017835 | Viessmann Climate Solutions GmbH & Co.KG | IDU-A Modular AWMIW.A1.19-V051 ODU 250-A AWMOF-251.A1.16-400-V002 | Luft / Wasser | 13.29 | 190% | 12.09 | 153% | R290 | Ja | Ja | 12.69 | 4.565 | 17%
16014392 | Viessmann Climate Solutions GmbH & Co.KG | Vitocal 252-A AWOT-E-AC-AF 251.A16 2C | Luft / Wasser | 13.3 | 190% | 12.1 | 153% | R290 | Ja | Ja | 12.7 | 4.565 | 17%
16014001 | Viessmann Climate Solutions GmbH & Co.KG | Vitocal 150-A Typ AWO-M-E-AC/AWO-M-E-AC-AF 151.A08 | Luft / Wasser | 6.5 | 175% | 6.2 | 137% | R290 | Ja | Ja | 6.35 | 4.185 | 23.91%
16017959 | Viessmann Climate Solutions GmbH & Co.KG | IDU-A Modular AWMIW.A1.19-V051 / ODU 250-A AWMOF-251.A1.04-230-V001 | Luft / Wasser | 4.08 | 180% | 3.77 | 130% | R290 | Ja | Ja | 3.925 | 4.25 | 22.73%
16017913 | Viessmann Climate Solutions GmbH & Co.KG | IDU-A Compact AWMIT.A1.19-V053 / ODU 150-A AWMOF-151.A1.13-230-V001 | Luft / Wasser | 12.42 | 178% | 12.1 | 141% | R290 | Ja | Ja | 12.26 | 4.265 | 22.45%
16010939 | Viessmann Climate Solutions GmbH & Co.KG | Vitocal 252-A Typ AWOT-M-E-AC/AWOT-M-E-AC-AF 251.A06 | Luft / Wasser | 5.4 | 183% | 5.1 | 141% | R290 | Ja | Ja | 5.25 | 4.365 | 20.64%
16017975 | Viessmann Climate Solutions GmbH & Co.KG | IDU-A AWMIW.A1.19-V052 / ODU 250-A AWMOF-251.A1.08-230-V001 | Luft / Wasser | 6.47 | 176% | 6.17 | 140% | R290 | Ja | Ja | 6.32 | 4.22 | 23.27%
16013999 | Viessmann Climate Solutions GmbH & Co.KG | Vitocal 150-A Typ AWO-M-E-AC/AWO-M-E-AC-AF 151.A04 | Luft / Wasser | 4 | 185% | 3.8 | 140% | R290 | Ja | Ja | 3.9 | 4.4 | 20%
16003004 | Viessmann Climate Solutions GmbH & Co.KG | Vitocal 222-S AWBT-M-E-AC 221.E08 2C | Luft / Wasser | 7.8 | 193% | 7.21 | 130% | R32 | Ja | Ja | 7.505 | 4.51 | 18%
16017843 | Viessmann Climate Solutions GmbH & Co.KG | IDU-A AWMIW.A1.19-V052 ODU 250-A AWMOF-251.A1.19-400-V001 | Luft / Wasser | 13.61 | 191% | 13.18 | 152% | R290 | Ja | Ja | 13.395 | 4.58 | 16.73%
16017875 | Viessmann Climate Solutions GmbH & Co.KG | IDU-A Modular AWMIW.A1.19-V051 / ODU 250-A AWMOF-251.A1.13-230-V001 | Luft / Wasser | 12.42 | 195% | 12.1 | 154% | R290 | Ja | Ja | 12.26 | 4.67 | 15.09%
16002913 | Viessmann Climate Solutions GmbH & Co.KG | Vitocal 250-AH HAWO-M-AC 252.A10 | Luft / Wasser | 10 | 197% | 9.6 | 152% | R290 | Ja | Ja | 9.8 | 4.7 | 14.55%
16002922 | Viessmann Climate Solutions GmbH & Co.KG | Vitocal 200-S AWB-M-E-AC-AF 201.E06 2C | Luft / Wasser | 6.54 | 187% | 6.1 | 127% | R32 | Ja | Ja | 6.32 | 4.375 | 20.45%
16017928 | Viessmann Climate Solutions GmbH & Co.KG | IDU-A AWMIW.A1.19-V052 / ODU 150-A AWMOF-151.A1.10-400-V002 | Luft / Wasser | 9.8 | 199% | 9.37 | 156% | R290 | Ja | Ja | 9.585 | 4.76 | 13.45%
16003000 | Viessmann Climate Solutions GmbH & Co.KG | Vitocal 222-S AWBT-M-E-AC 221.E06 2C | Luft / Wasser | 6.54 | 187% | 6.1 | 127% | R32 | Ja | Ja | 6.32 | 4.375 | 20.45%
16003013 | Viessmann Climate Solutions GmbH & Co.KG | Vitocal 250-SH HAWB-M-AC-AF 252.B08 | Luft / Wasser | 7.8 | 193% | 7.21 | 130% | R32 | Ja | Ja | 7.505 | 4.51 | 18%
16014391 | Viessmann Climate Solutions GmbH & Co.KG | Vitocal 252-A AWOT-E-AC-AF 251.A19 | Luft / Wasser | 13.6 | 191% | 13.2 | 152% | R290 | Ja | Ja | 13.4 | 4.58 | 16.73%
16017901 | Viessmann Climate Solutions GmbH & Co.KG | IDU-A Hybrid HWMIW.A1.19-V054 / ODU 250-A AWMOF-251.A1.13-400-V001 | Luft / Wasser | 12.42 | 200.8% | 12.1 | 162% | R290 | Ja | Ja | 12.26 | 4.826 | 12.25%
16017916 | Viessmann Climate Solutions GmbH & Co.KG | IDU-A Modular AWMIW.A1.19-V051 / ODU 150-A AWMOF-151.A1.13-230-V002 | Luft / Wasser | 12.42 | 178% | 12.1 | 141% | R290 | Ja | Ja | 12.26 | 4.265 | 22.45%
16017899 | Viessmann Climate Solutions GmbH & Co.KG | IDU-A Modular AWMIW.A1.19-V051 / ODU 250-A AWMOF-251.A1.13-400-V001 | Luft / Wasser | 12.42 | 200.8% | 12.1 | 162% | R290 | Ja | Ja | 12.26 | 4.826 | 12.25%
16017872 | Viessmann Climate Solutions GmbH & Co.KG | IDU-A Compact AWMIT.A1.19-V053 / ODU 250-A AWMOF-251.A1.13-230-V002 | Luft / Wasser | 12.42 | 195% | 12.1 | 154% | R290 | Ja | Ja | 12.26 | 4.67 | 15.09%
16017982 | Viessmann Climate Solutions GmbH & Co.KG | IDU-A Compact 2C AWMIT.A1.19-V056 / ODU 250-A AWMOF-251.A1.08-230-V002 | Luft / Wasser | 6.47 | 176% | 6.17 | 140% | R290 | Ja | Ja | 6.32 | 4.22 | 23.27%
16002571 | Viessmann Climate Solutions GmbH & Co.KG | Vitocal 222-S AWBT(-E/-AC) 221.C10 | Luft / Wasser | 9.75 | 180% | 9.67 | 134% | R410A | Ja | Ja | 9.71 | 4.27 | 22.36%
16017864 | Viessmann Climate Solutions GmbH & Co.KG | IDU-A Modular AWMIW.A1.19-V051 / ODU 250-A AWMOF-251.A1.10-230-V002 | Luft / Wasser | 9.8 | 197% | 9.37 | 152% | R290 | Ja | Ja | 9.585 | 4.7 | 14.55%
16002690 | Viessmann Climate Solutions GmbH & Co.KG | Vitocal 222-A AWOT-M(-E/-AC) 221.A08 | Luft / Wasser | 6.82 | 175% | 6.41 | 129% | R410A | Ja | Ja | 6.615 | 4.145 | 24.64%
16017895 | Viessmann Climate Solutions GmbH & Co.KG | IDU-A Compact AWMIT.A1.19-V053 / ODU 250-A AWMOF-251.A1.13-400-V001 | Luft / Wasser | 12.42 | 200.8% | 12.1 | 162% | R290 | Ja | Ja | 12.26 | 4.826 | 12.25%
16017964 | Viessmann Climate Solutions GmbH & Co.KG | IDU-A AWMIW.A1.19-V052 / ODU 250-A AWMOF-251.A1.06-230-V002 | Luft / Wasser | 5.41 | 183% | 5.11 | 141% | R290 | Ja | Ja | 5.26 | 4.365 | 20.64%
16017914 | Viessmann Climate Solutions GmbH & Co.KG | IDU-A Compact AWMIT.A1.19-V053 / ODU 150-A AWMOF-151.A1.13-230-V002 | Luft / Wasser | 12.42 | 178% | 12.1 | 141% | R290 | Ja | Ja | 12.26 | 4.265 | 22.45%
16017981 | Viessmann Climate Solutions GmbH & Co.KG | IDU-A Compact 2C AWMIT.A1.19-V056 / ODU 250-A AWMOF-251.A1.08-230-V001 | Luft / Wasser | 6.47 | 176% | 6.17 | 140% | R290 | Ja | Ja | 6.32 | 4.22 | 23.27%
16017999 | Viessmann Climate Solutions GmbH & Co.KG | IDU-A Modular AWMIW.A1.19-V051 / ODU 150-A AWMOF-151.A1.06-230-V001 | Luft / Wasser | 5.46 | 180% | 5.14 | 141% | R290 | Ja | Ja | 5.3 | 4.305 | 21.73%
16003010 | Viessmann Climate Solutions GmbH & Co.KG | Vitocal 250-SH HAWB-M-AC 252.B06 | Luft / Wasser | 6.54 | 187% | 6.1 | 127% | R32 | Ja | Ja | 6.32 | 4.375 | 20.45%
16002754 | Viessmann Climate Solutions GmbH & Co.KG | Vitocal 200-S AWB-E 201.D09 | Luft / Wasser | 9.75 | 180% | 9.67 | 134% | R410A | Ja | Ja | 9.71 | 4.27 | 22.36%
16014384 | Viessmann Climate Solutions GmbH & Co.KG | Vitocal 250-A AWO-E-AC-AF 251.A16 2C | Luft / Wasser | 13.3 | 190% | 12.1 | 153% | R290 | Ja | Ja | 12.7 | 4.565 | 17%
16017974 | Viessmann Climate Solutions GmbH & Co.KG | IDU-A Hybrid HWMIW.A1.19-V054 / ODU 250-A AWMOF-251.A1.06-230-V002 | Luft / Wasser | 5.41 | 183% | 5.11 | 141% | R290 | Ja | Ja | 5.26 | 4.365 | 20.64%
16017940 | Viessmann Climate Solutions GmbH & Co.KG | IDU-A Modular AWMIW.A1.19-V051 / ODU 150-A AWMOF-151.A1.13-400-V002 | Luft / Wasser | 12.42 | 194% | 12.1 | 155% | R290 | Ja | Ja | 12.26 | 4.655 | 15.36%
16017953 | Viessmann Climate Solutions GmbH & Co.KG | IDU-A 2C AWMIW.A1.19-V055 / ODU 250-A AWMOF-251.A1.04-230-V001 | Luft / Wasser | 4.08 | 180% | 3.77 | 130% | R290 | Ja | Ja | 3.925 | 4.25 | 22.73%
16017857 | Viessmann Climate Solutions GmbH & Co.KG | IDU-A 2C AWMIW.A1.19-V055 / ODU 250-A AWMOF-251.A1.10-230-V001 | Luft / Wasser | 9.8 | 197% | 9.37 | 152% | R290 | Ja | Ja | 9.585 | 4.7 | 14.55%
16002835 | Viessmann Climate Solutions GmbH & Co.KG | Vitocal 252-A Typ AWOT(-M)-E-AC/AWOT(-M)-E-AC-(AF) 251.A13 2C | Luft / Wasser | 12.4 | 181% | 12.1 | 147% | R290 | Ja | Ja | 12.25 | 4.355 | 20.82%
16017951 | Viessmann Climate Solutions GmbH & Co.KG | IDU-A AWMIW.A1.19-V052 / ODU 250-A AWMOF-251.A1.04-230-V001 | Luft / Wasser | 4.08 | 180% | 3.77 | 130% | R290 | Ja | Ja | 3.925 | 4.25 | 22.73%
16018009 | Viessmann Climate Solutions GmbH & Co.KG | IDU-A Hybrid HWMIW.A1.19-V054 / ODU 150-A AWMOF-151.A1.08-230-V001 | Luft / Wasser | 6.47 | 175% | 6.2 | 137% | R290 | Ja | Ja | 6.335 | 4.185 | 23.91%
16002560 | Viessmann Climate Solutions GmbH & Co.KG | Vitocal 200-A AWO(-E/-AC) 201.A16 | Luft / Wasser | 11.65 | 182% | 11.98 | 136% | R410A | Ja | Ja | 11.815 | 4.32 | 21.45%
16010938 | Viessmann Climate Solutions GmbH & Co.KG | Vitocal 252-A Typ AWOT-M-E-AC/AWOT-M-E-AC-AF 251.A04 | Luft / Wasser | 4.1 | 189% | 3.8 | 143% | R290 | Ja | Ja | 3.95 | 4.495 | 18.27%
16017949 | Viessmann Climate Solutions GmbH & Co.KG | IDU-A Hybrid HWMIW.A1.19-V054 / ODU 150-A AWMOF-151.A1.16-400-V001 | Luft / Wasser | 13.67 | 188% | 13.37 | 150% | R290 | Ja | Ja | 13.52 | 4.51 | 18%
16017845 | Viessmann Climate Solutions GmbH & Co.KG | IDU-A 2C AWMIW.A1.19-V055 ODU 250-A AWMOF-251.A1.19-400-V001 | Luft / Wasser | 13.61 | 191% | 13.18 | 152% | R290 | Ja | Ja | 13.395 | 4.58 | 16.73%
16017866 | Viessmann Climate Solutions GmbH & Co.KG | IDU-A Hybrid HWMIW.A1.19-V054 / ODU 250-A AWMOF-251.A1.10-230-V002 | Luft / Wasser | 9.8 | 197% | 9.37 | 152% | R290 | Ja | Ja | 9.585 | 4.7 | 14.55%
16018000 | Viessmann Climate Solutions GmbH & Co.KG | IDU-A Modular AWMIW.A1.19-V051 / ODU 150-A AWMOF-151.A1.06-230-V002 | Luft / Wasser | 5.46 | 180% | 5.14 | 141% | R290 | Ja | Ja | 5.3 | 4.305 | 21.73%
16017890 | Viessmann Climate Solutions GmbH & Co.KG | IDU-A Hybrid HWMIW.A1.19-V054 / ODU 250-A AWMOF-251.A1.10-400-V002 | Luft / Wasser | 9.8 | 208% | 9.37 | 164% | R290 | Ja | Ja | 9.585 | 4.98 | 9.455%
16017966 | Viessmann Climate Solutions GmbH & Co.KG | IDU-A 2C AWMIW.A1.19-V055 / ODU 250-A AWMOF-251.A1.06-230-V002 | Luft / Wasser | 5.41 | 183% | 5.11 | 141% | R290 | Ja | Ja | 5.26 | 4.365 | 20.64%
16017495 | Viessmann Climate Solutions GmbH & Co.KG | Vitocal 151-A Typ AWOT(-M)-E-AC/AWOT(-M)-EAC-AF 151.A16 | Luft / Wasser | 13.7 | 178% | 13.4 | 141% | R290 | Ja | Ja | 13.55 | 4.265 | 22.45%
16017980 | Viessmann Climate Solutions GmbH & Co.KG | IDU-A Compact AWMIT.A1.19-V053 / ODU 250-A AWMOF-251.A1.08-230-V002 | Luft / Wasser | 6.47 | 176% | 6.17 | 140% | R290 | Ja | Ja | 6.32 | 4.22 | 23.27%
16017838 | Viessmann Climate Solutions GmbH & Co.KG | IDU-A Compact 2C AWMIT.A1.19-V056 ODU 250-A AWMOF-251.A1.16-400-V001 | Luft / Wasser | 13.29 | 190% | 12.09 | 153% | R290 | Ja | Ja | 12.69 | 4.565 | 17%
16011246 | Viessmann Climate Solutions GmbH & Co.KG | Vitocal 252-A Typ AWOT-M-E-AC/AWOT-M-E-AC-AF 251.A08 2C | Luft / Wasser | 6.5 | 176% | 6.2 | 140% | R290 | Ja | Ja | 6.35 | 4.22 | 23.27%
16014005 | Viessmann Climate Solutions GmbH & Co.KG | Vitocal 150-A Typ AWO(-M)-E-AC/AWO(-M)-E-AC-AF 151.A10 | Luft / Wasser | 9.8 | 190% | 9.37 | 145% | R290 | Ja | Ja | 9.585 | 4.525 | 17.73%
16017979 | Viessmann Climate Solutions GmbH & Co.KG | IDU-A Compact AWMIT.A1.19-V053 / ODU 250-A AWMOF-251.A1.08-230-V001 | Luft / Wasser | 6.47 | 176% | 6.17 | 140% | R290 | Ja | Ja | 6.32 | 4.22 | 23.27%
16017942 | Viessmann Climate Solutions GmbH & Co.KG | IDU-A Hybrid HWMIW.A1.19-V054 / ODU 150-A AWMOF-151.A1.13-400-V002 | Luft / Wasser | 12.42 | 194% | 12.1 | 155% | R290 | Ja | Ja | 12.26 | 4.655 | 15.36%
16002921 | Viessmann Climate Solutions GmbH & Co.KG | Vitocal 200-S AWB-M-E-AC 201.E06 2C | Luft / Wasser | 6.54 | 187% | 6.1 | 127% | R32 | Ja | Ja | 6.32 | 4.375 | 20.45%
16017909 | Viessmann Climate Solutions GmbH & Co.KG | IDU-A Hybrid HWMIW.A1.19-V054 / ODU 150-A AWMOF-151.A1.10-230-V001 | Luft / Wasser | 9.8 | 190% | 9.37 | 145% | R290 | Ja | Ja | 9.585 | 4.525 | 17.73%
16017868 | Viessmann Climate Solutions GmbH & Co.KG | IDU-A AWMIW.A1.19-V052 / ODU 250-A AWMOF-251.A1.13-230-V002 | Luft / Wasser | 12.42 | 195% | 12.1 | 154% | R290 | Ja | Ja | 12.26 | 4.67 | 15.09%
16017931 | Viessmann Climate Solutions GmbH & Co.KG | IDU-A Modular AWMIW.A1.19-V051 / ODU 150-A AWMOF-151.A1.10-400-V001 | Luft / Wasser | 9.8 | 199% | 9.37 | 156% | R290 | Ja | Ja | 9.585 | 4.76 | 13.45%
16010940 | Viessmann Climate Solutions GmbH & Co.KG | Vitocal 252-A Typ AWOT-M-E-AC/AWOT-M-E-AC-AF 251.A08 | Luft / Wasser | 6.5 | 176% | 6.2 | 140% | R290 | Ja | Ja | 6.35 | 4.22 | 23.27%
16014002 | Viessmann Climate Solutions GmbH & Co.KG | Vitocal 151-A Typ AWOT-M-E-AC/AWOT-M-E-AC-AF 151.A04 | Luft / Wasser | 4 | 185% | 3.8 | 140% | R290 | Ja | Ja | 3.9 | 4.4 | 20%
16017900 | Viessmann Climate Solutions GmbH & Co.KG | IDU-A Modular AWMIW.A1.19-V051 / ODU 250-A AWMOF-251.A1.13-400-V002 | Luft / Wasser | 12.42 | 200.8% | 12.1 | 162% | R290 | Ja | Ja | 12.26 | 4.826 | 12.25%
16017889 | Viessmann Climate Solutions GmbH & Co.KG | IDU-A Hybrid HWMIW.A1.19-V054 / ODU 250-A AWMOF-251.A1.10-400-V001 | Luft / Wasser | 9.8 | 208% | 9.37 | 164% | R290 | Ja | Ja | 9.585 | 4.98 | 9.455%
16017883 | Viessmann Climate Solutions GmbH & Co.KG | IDU-A Compact AWMIT.A1.19-V053 / ODU 250-A AWMOF-251.A1.10-400-V001 | Luft / Wasser | 9.8 | 208% | 9.37 | 164% | R290 | Ja | Ja | 9.585 | 4.98 | 9.455%
16002502 | Viessmann Climate Solutions GmbH & Co.KG | Vitocal 250-S HAWB-AC 252.A13 | Luft / Wasser | 12 | 158% | 12 | 134% | R410A | Ja | Ja | 12 | 3.83 | 30.36%
16017929 | Viessmann Climate Solutions GmbH & Co.KG | IDU-A Compact AWMIT.A1.19-V053 / ODU 150-A AWMOF-151.A1.10-400-V001 | Luft / Wasser | 9.8 | 199% | 9.37 | 156% | R290 | Ja | Ja | 9.585 | 4.76 | 13.45%
16017950 | Viessmann Climate Solutions GmbH & Co.KG | IDU-A Hybrid HWMIW.A1.19-V054 / ODU 150-A AWMOF-151.A1.16-400-V002 | Luft / Wasser | 13.67 | 188% | 13.37 | 150% | R290 | Ja | Ja | 13.52 | 4.51 | 18%
16018004 | Viessmann Climate Solutions GmbH & Co.KG | IDU-A AWMIW.A1.19-V052 / ODU 150-A AWMOF-151.A1.08-230-V002 | Luft / Wasser | 6.47 | 175% | 6.2 | 137% | R290 | Ja | Ja | 6.335 | 4.185 | 23.91%
16014393 | Viessmann Climate Solutions GmbH & Co.KG | Vitocal 252-A AWOT-E-AC-AF 251.A19 2C | Luft / Wasser | 13.6 | 191% | 13.2 | 152% | R290 | Ja | Ja | 13.4 | 4.58 | 16.73%
16017967 | Viessmann Climate Solutions GmbH & Co.KG | IDU-A Compact AWMIT.A1.19-V053 / ODU 250-A AWMOF-251.A1.06-230-V001 | Luft / Wasser | 5.41 | 183% | 5.11 | 141% | R290 | Ja | Ja | 5.26 | 4.365 | 20.64%
16017923 | Viessmann Climate Solutions GmbH & Co.KG | IDU-A Modular AWMIW.A1.19-V051 / ODU 150-A AWMOF-151.A1.16-230-V001 | Luft / Wasser | 13.67 | 178% | 13.37 | 141% | R290 | Ja | Ja | 13.52 | 4.265 | 22.45%
16017839 | Viessmann Climate Solutions GmbH & Co.KG | IDU-A Compact AWMIT.A1.19-V053 ODU 250-A AWMOF-251.A1.16-400-V002 | Luft / Wasser | 13.29 | 190% | 12.09 | 153% | R290 | Ja | Ja | 12.69 | 4.565 | 17%
16014395 | Viessmann Climate Solutions GmbH & Co.KG | Vitocal 250-AH HAWO-AC 252.A19 | Luft / Wasser | 13.6 | 191% | 13.2 | 152% | R290 | Ja | Ja | 13.4 | 4.58 | 16.73%
16017877 | Viessmann Climate Solutions GmbH & Co.KG | IDU-A Hybrid HWMIW.A1.19-V054 / ODU 250-A AWMOF-251.A1.13-230-V001 | Luft / Wasser | 12.42 | 195% | 12.1 | 154% | R290 | Ja | Ja | 12.26 | 4.67 | 15.09%
16002828 | Viessmann Climate Solutions GmbH & Co.KG | Vitocal 250-A Typ AWO(-M)-E-AC/AWO(-M)-E-AC-(AF) 251.A10 | Luft / Wasser | 9.8 | 197% | 9.4 | 154% | R290 | Ja | Ja | 9.6 | 4.71 | 14.36%
16002918 | Viessmann Climate Solutions GmbH & Co.KG | Vitocal 250-AH HAWO-AC-AF 252.A13 | Luft / Wasser | 12.5 | 195% | 12.2 | 154% | R290 | Ja | Ja | 12.35 | 4.67 | 15.09%
16017924 | Viessmann Climate Solutions GmbH & Co.KG | IDU-A Modular AWMIW.A1.19-V051 / ODU 150-A AWMOF-151.A1.16-230-V002 | Luft / Wasser | 13.67 | 178% | 13.37 | 141% | R290 | Ja | Ja | 13.52 | 4.265 | 22.45%
16003269 | Voß Wärmepumpen GmbH | LW 22 Basic | Luft / Wasser | 21.6 | 162.4% |  |  |  | Ja | Nein | 21.6 | 0 | n.a.
16018040 | Voß Wärmepumpen GmbH | LW12-P | Luft / Wasser | 9.5 | 209.5% | 9 | 163.5% | R290 | Ja | Ja | 9.25 | 5.0075 | 8.955%
16003157 | Voß Wärmepumpen GmbH | LW 17 Basic | Luft / Wasser | 17.25 | 179.1% |  |  |  | Ja | Nein | 17.25 | 0 | n.a.
16010241 | Voß Wärmepumpen GmbH | LW 08 Basic | Luft / Wasser | 8.05 | 174.6% |  |  |  | Ja | Nein | 8.05 | 0 | n.a.
16018193 | Voß Wärmepumpen GmbH | LW18-P | Luft / Wasser | 16 | 213% | 15.3 | 164% | R290 | Ja | Ja | 15.65 | 5.08 | 7.636%
16017645 | Waermequelle GmbH | Waermequelle 7 | Luft / Wasser | 5.82 | 182.7% | 5.59 | 136% | R290 | Ja | Ja | 5.705 | 4.334 | 21.2%
16017647 | Waermequelle GmbH | Waermequelle 14 | Luft / Wasser | 10.26 | 180.8% | 12.16 | 134.7% | R290 | Ja | Ja | 11.21 | 4.2895 | 22.01%
16017646 | Waermequelle GmbH | Waermequelle 10 | Luft / Wasser | 7.89 | 181% | 8.7 | 137% | R290 | Ja | Ja | 8.295 | 4.305 | 21.73%
16017648 | Waermequelle GmbH | Waermequelle 18 | Luft / Wasser | 14.05 | 184.6% | 13.46 | 138.9% | R290 | Ja | Ja | 13.755 | 4.3865 | 20.25%
16013163 | WATERKOTTE GmbH | EcoTouch Ai1 Air 5015.5 (3x 400V) (ETAs 35°C: 202,0 %) | Luft / Wasser | 13 | 202% | 8 | 126% | R410A | Ja | Ja | 10.5 | 4.67 | 15.09%
16013162 | WATERKOTTE GmbH | Basic Line Split 5015.5 (3x 400V) (ETAs 35°C: 202,0 %) | Luft / Wasser | 13 | 202% | 8 | 126% | R410A | Ja | Ja | 10.5 | 4.67 | 15.09%
16014442 | WATERKOTTE GmbH | Industrial Line Air Kaskade 5040.6 | Luft / Wasser | 36 | 189.3% | 36.25 | 136.5% | R32 | Ja | Ja | 36.125 | 4.4685 | 18.75%
16002932 | WATERKOTTE GmbH | EcoTouch Ai1 Air 5011.5 (3x 400V) | Luft / Wasser | 9 | 197% | 8 | 134% | R410A | Ja | Ja | 8.5 | 4.61 | 16.18%
16002933 | WATERKOTTE GmbH | EcoTouch Ai1 Air 5012.5 (3x 400V) | Luft / Wasser | 9 | 197% | 8 | 134% | R410A | Ja | Ja | 8.5 | 4.61 | 16.18%
16002940 | WATERKOTTE GmbH | EcoTouch Air Kaskade 5105.5 | Luft / Wasser | 84 | 193% | 84 | 130% | R410A | Ja | Ja | 84 | 4.51 | 18%
16002847 | WATERKOTTE GmbH | Basic Line Split 5004.5 (1x 230V) | Luft / Wasser | 4 | 159% | 3 | 125% | R410A | Ja | Ja | 3.5 | 3.805 | 30.82%
16014523 | WATERKOTTE GmbH | EcoTouch Air Bloc 7008 (230V) | Luft / Wasser | 7.3 | 197% | 7 | 151.2% | R290 | Ja | Ja | 7.15 | 4.696 | 14.62%
16002849 | WATERKOTTE GmbH | Basic Line Split 5011.5 (3x 400V) | Luft / Wasser | 9 | 197% | 8 | 134% | R410A | Ja | Ja | 8.5 | 4.61 | 16.18%
16002943 | WATERKOTTE GmbH | EcoTouch Split 5011.5 (3x400V) | Luft / Wasser | 9 | 197% | 8 | 134% | R410A | Ja | Ja | 8.5 | 4.61 | 16.18%
16013166 | WATERKOTTE GmbH | Basic Line Split 5008.5 (1x 230V) (2,95 kg R410A) | Luft / Wasser | 7 | 201% | 5 | 130% | R410A | Ja | Ja | 6 | 4.67 | 15.09%
16002850 | WATERKOTTE GmbH | Basic Line Split 5012.5 (3x 400V) | Luft / Wasser | 9 | 197% | 8 | 134% | R410A | Ja | Ja | 8.5 | 4.61 | 16.18%
16002939 | WATERKOTTE GmbH | EcoTouch Air Kaskade 5090.5 | Luft / Wasser | 72 | 190% | 72 | 127% | R410A | Ja | Ja | 72 | 4.435 | 19.36%
16014522 | WATERKOTTE GmbH | EcoTouch Air Bloc 7008 (400V) | Luft / Wasser | 7.3 | 197% | 7 | 151.2% | R290 | Ja | Ja | 7.15 | 4.696 | 14.62%
16017351 | WATERKOTTE GmbH | EcoTouch Air Bloc 7016 | Luft / Wasser | 11.6 | 210.8% | 12.2 | 160.7% | R290 | Ja | Ja | 11.9 | 5.0195 | 8.736%
16002775 | WATERKOTTE GmbH | Basic Line Ai1 Air 5008.5 (1x 230V) (2,15 kg R410A) | Luft / Wasser | 7 | 195% | 6 | 145% | R410A | Ja | Ja | 6.5 | 4.625 | 15.91%
16013165 | WATERKOTTE GmbH | Basic Line Ai1 Air 5008.5 (1x 230V) (2,95 kg R410A) | Luft / Wasser | 7 | 201% | 5 | 130% | R410A | Ja | Ja | 6 | 4.67 | 15.09%
16014444 | WATERKOTTE GmbH | Industrial Line Air Kaskade 5056.6 | Luft / Wasser | 50.4 | 189.3% | 50.75 | 136.5% | R32 | Ja | Ja | 50.575 | 4.4685 | 18.75%
16002852 | WATERKOTTE GmbH | EcoTouch Air Kaskade 5120.5 | Luft / Wasser | 96 | 190% | 96 | 127% | R410A | Ja | Ja | 96 | 4.435 | 19.36%
16002938 | WATERKOTTE GmbH | EcoTouch Air Kaskade 5075.5 | Luft / Wasser | 60 | 192% | 60 | 131% | R410A | Ja | Ja | 60 | 4.495 | 18.27%
16014439 | WATERKOTTE GmbH | Industrial Line Air Kaskade 5016.6 | Luft / Wasser | 14.4 | 189.3% | 14.5 | 136.5% | R32 | Ja | Ja | 14.45 | 4.4685 | 18.75%
16013164 | WATERKOTTE GmbH | EcoTouch Ai1 Air 5004.5 (1x 230V) (ETAs 35°C: 159,0 %) | Luft / Wasser | 4 | 159% | 3 | 125% | R410A | Ja | Ja | 3.5 | 3.805 | 30.82%
16002581 | WATERKOTTE GmbH | EcoTouch Ai1 Air 5010.5 (Silent Ausführung) | Luft / Wasser | 8 | 174% | 8 | 128% | R410A | Ja | Ja | 8 | 4.12 | 25.09%
16002774 | WATERKOTTE GmbH | Basic Line Ai1 Air 5004.5 (1x 230V) | Luft / Wasser | 4 | 159% | 3 | 125% | R410A | Ja | Ja | 3.5 | 3.805 | 30.82%
16002511 | WATERKOTTE GmbH | EcoTouch Ai1 Air 5018.5 (Silent Ausführung) | Luft / Wasser | 13 | 189% | 14 | 141% | R410A | Ja | Ja | 13.5 | 4.485 | 18.45%
16014440 | WATERKOTTE GmbH | Industrial Line Air Kaskade 5024.6 | Luft / Wasser | 21.6 | 189.3% | 21.75 | 136.5% | R32 | Ja | Ja | 21.675 | 4.4685 | 18.75%
16002848 | WATERKOTTE GmbH | Basic Line Split 5008.5 (1x 230V) (2,15 kg R410A) | Luft / Wasser | 7 | 195% | 6 | 145% | R410A | Ja | Ja | 6.5 | 4.625 | 15.91%
16013169 | WATERKOTTE GmbH | EcoTouch Split 5008.5 (1x230V) (2,95 kg R410A) | Luft / Wasser | 7 | 201% | 5 | 130% | R410A | Ja | Ja | 6 | 4.67 | 15.09%
16014447 | WATERKOTTE GmbH | Industrial Line Air Kaskade 5080.6 | Luft / Wasser | 72 | 189.3% | 72.5 | 136.5% | R32 | Ja | Ja | 72.25 | 4.4685 | 18.75%
16002936 | WATERKOTTE GmbH | EcoTouch Air Kaskade 5045.5 | Luft / Wasser | 36 | 192% | 28 | 129% | R410A | Ja | Ja | 32 | 4.485 | 18.45%
16002582 | WATERKOTTE GmbH | EcoTouch DA 5010.5 (Silent Ausführung) | Luft / Wasser | 8 | 172% | 8 | 126% | R410A | Ja | Ja | 8 | 4.07 | 26%
16002845 | WATERKOTTE GmbH | Basic Line Ai1 Air 5012.5 (3x 400V) | Luft / Wasser | 9 | 197% | 8 | 134% | R410A | Ja | Ja | 8.5 | 4.61 | 16.18%
16002937 | WATERKOTTE GmbH | EcoTouch Air Kaskade 5060.5 | Luft / Wasser | 48 | 190% | 48 | 127% | R410A | Ja | Ja | 48 | 4.435 | 19.36%
16002844 | WATERKOTTE GmbH | Basic Line Ai1 Air 5011.5 (3x 400V) | Luft / Wasser | 9 | 197% | 8 | 134% | R410A | Ja | Ja | 8.5 | 4.61 | 16.18%
16002944 | WATERKOTTE GmbH | EcoTouch Split 5012.5 (3x400V) | Luft / Wasser | 9 | 197% | 8 | 134% | R410A | Ja | Ja | 8.5 | 4.61 | 16.18%
16012655 | WATERKOTTE GmbH | Basic Line Air Bloc 7015 | Luft / Wasser | 12.6 | 191% | 11 | 140% | R290 | Ja | Ja | 11.8 | 4.52 | 17.82%
16014441 | WATERKOTTE GmbH | Industrial Line Air Kaskade 5032.6 | Luft / Wasser | 28.8 | 189.3% | 29 | 136.5% | R32 | Ja | Ja | 28.9 | 4.4685 | 18.75%
16013167 | WATERKOTTE GmbH | EcoTouch Ai1 Air 5008.5 (1x 230V) (2,95 kg R410A) | Luft / Wasser | 7 | 201% | 5 | 130% | R410A | Ja | Ja | 6 | 4.67 | 15.09%
16011901 | WATERKOTTE GmbH | EcoTouch Air Split 5008.6 | Luft / Wasser | 6.2 | 175% | 7 | 126% | R32 | Ja | Ja | 6.6 | 4.13 | 24.91%
16013161 | WATERKOTTE GmbH | Basic Line Ai1 Air 5015.5 (3x 400V) (ETAs 35°C: 202,0 %) | Luft / Wasser | 13 | 202% | 8 | 126% | R410A | Ja | Ja | 10.5 | 4.67 | 15.09%
16014443 | WATERKOTTE GmbH | Industrial Line Air Kaskade 5048.6 | Luft / Wasser | 43.2 | 189.3% | 43.5 | 136.5% | R32 | Ja | Ja | 43.35 | 4.4685 | 18.75%
16002935 | WATERKOTTE GmbH | EcoTouch Air Kaskade 5030.5 | Luft / Wasser | 24 | 190% | 18 | 127% | R410A | Ja | Ja | 21 | 4.435 | 19.36%
16011822 | WATERKOTTE GmbH | Basic Line Air Bloc 7008 | Luft / Wasser | 7 | 175% | 6.5 | 137.5% | R290 | Ja | Ja | 6.75 | 4.1875 | 23.86%
16002572 | WATERKOTTE GmbH | EcoTouch DA 5018.5 (Silent Ausführung) | Luft / Wasser | 13 | 187% | 14 | 139% | R410A | Ja | Ja | 13.5 | 4.435 | 19.36%
16002941 | WATERKOTTE GmbH | EcoTouch Split 5004.5 (1x230V) | Luft / Wasser | 4 | 159% | 3 | 125% | R410A | Ja | Ja | 3.5 | 3.805 | 30.82%
16014524 | WATERKOTTE GmbH | EcoTouch Air Bloc 7006 (230V) | Luft / Wasser | 5.3 | 198.3% | 5 | 150.8% | R290 | Ja | Ja | 5.15 | 4.72 | 14.18%
16013168 | WATERKOTTE GmbH | EcoTouch Split 5015.5 (3x400V) (ETAs 35°C: 202,0 %) | Luft / Wasser | 13 | 202% | 8 | 126% | R410A | Ja | Ja | 10.5 | 4.67 | 15.09%
16014446 | WATERKOTTE GmbH | Industrial Line Air Kaskade 5072.6 | Luft / Wasser | 64.8 | 189.3% | 65.25 | 136.5% | R32 | Ja | Ja | 65.025 | 4.4685 | 18.75%
16014445 | WATERKOTTE GmbH | Industrial Line Air Kaskade 5064.6 | Luft / Wasser | 57.6 | 189.3% | 58 | 136.5% | R32 | Ja | Ja | 57.8 | 4.4685 | 18.75%
16018342 | Weider Wärmepumpen GmbH | weiTrona air LWM 183 | Luft / Wasser | 18.08 | 200% | 16.23 | 159% | R290 | Ja | Ja | 17.155 | 4.795 | 12.82%
16003031 | Weider Wärmepumpen GmbH | LW 90 | Luft / Wasser | 8 | 171% | 9 | 140.5% | R407C | Ja | Ja | 8.5 | 4.1225 | 25.05%
16018340 | Weider Wärmepumpen GmbH | weiTrona air LWM 93 | Luft / Wasser | 9.34 | 208% | 8.69 | 163% | R290 | Ja | Ja | 9.015 | 4.975 | 9.545%
16018341 | Weider Wärmepumpen GmbH | weiTrona air LWM 123 | Luft / Wasser | 11.1 | 208% | 10.15 | 160% | R290 | Ja | Ja | 10.625 | 4.96 | 9.818%
16018337 | Weider Wärmepumpen GmbH | weiTrona air LWM 63 | Luft / Wasser | 6.4 | 210% | 5.35 | 162% | R290 | Ja | Ja | 5.875 | 5.01 | 8.909%
16003030 | Weider Wärmepumpen GmbH | LW 140 | Luft / Wasser | 11 | 183% | 13 | 147.5% | R407C | Ja | Ja | 12 | 4.3975 | 20.05%
16003032 | Weider Wärmepumpen GmbH | LW 200 | Luft / Wasser | 16 | 175% | 17 | 136.5% | R407C | Ja | Ja | 16.5 | 4.1825 | 23.95%
16016486 | WENSDAY INVEST sp. Z o. O. | MMHP15D3 | Luft / Wasser | 9.87 | 186.8% | 9.93 | 145% | R290 | Ja | Optional | 9.9 | 4.461 | 18.89%
16016484 | WENSDAY INVEST sp. Z o. O. | MMHP22D3 | Luft / Wasser | 16.34 | 188.5% | 16.4 | 145.2% | R290 | Ja | Optional | 16.37 | 4.496 | 18.25%
16016483 | WENSDAY INVEST sp. Z o. O. | MMHP22D1 | Luft / Wasser | 16.26 | 189.4% | 16.44 | 145.6% | R290 | Ja | Optional | 16.35 | 4.516 | 17.89%
16016482 | WENSDAY INVEST sp. Z o. O. | MMHP9D1 | Luft / Wasser | 6.07 | 190.2% | 6.06 | 145.5% | R290 | Ja | Optional | 6.065 | 4.5315 | 17.61%
16016485 | WENSDAY INVEST sp. Z o. O. | MMHP15D1 | Luft / Wasser | 9.9 | 187.9% | 10.22 | 147.6% | R290 | Ja | Optional | 10.06 | 4.496 | 18.25%
16018406 | Windhager(HIDU GmbH) | AeroWIN 8 DELUXE | Luft / Wasser | 8.2 | 181% | 7 | 131% | R290 | Ja | Ja | 7.6 | 4.275 | 22.27%
16018409 | Windhager(HIDU GmbH) | AeroWIN XP 6 EDEL | Luft / Wasser | 5.77 | 189% | 5.57 | 143.1% | R290 | Ja | Ja | 5.67 | 4.4955 | 18.26%
16018407 | Windhager(HIDU GmbH) | AeroWIN 12 DELUXE | Luft / Wasser | 12.1 | 185% | 10.8 | 139% | R290 | Ja | Ja | 11.45 | 4.395 | 20.09%
16018403 | Windhager(HIDU GmbH) | AeroWIN 6 DELUXE | Luft / Wasser | 5.8 | 188% | 4.3 | 137% | R290 | Ja | Ja | 5.05 | 4.445 | 19.18%
16018410 | Windhager(HIDU GmbH) | AeroWIN XP 10 EDEL | Luft / Wasser | 9.08 | 196% | 9.23 | 153% | R290 | Ja | Ja | 9.155 | 4.685 | 14.82%
16018408 | Windhager(HIDU GmbH) | AeroWIN 15 DELUXE | Luft / Wasser | 14.2 | 180% | 13.08 | 134% | R290 | Ja | Ja | 13.64 | 4.27 | 22.36%
16002318 | WOLF GmbH | CHT-MONOBLOCK 10/300-50 | Luft / Wasser | 7.6 | 191% | 7.4 | 141% | R290 | Ja | Ja | 7.5 | 4.525 | 17.73%
16008935 | WOLF GmbH | FHA-08/10-230V-M2 FC-200-R35-e6-B2 | Luft / Wasser | 9 | 196.3% | 8 | 133.3% | R32 | Ja | Ja | 8.5 | 4.5925 | 16.5%
16008937 | WOLF GmbH | FHA-08/10-230V-M2 FC-300-R50-e6-B2 | Luft / Wasser | 9 | 196.3% | 8 | 133.3% | R32 | Ja | Ja | 8.5 | 4.5925 | 16.5%
16014562 | WOLF GmbH | CHA-20/24-400V-M2 CS-e9-D2 | Luft / Wasser | 24 | 205% | 27.7 | 152% | R290 | Ja | Ja | 25.85 | 4.86 | 11.64%
16008923 | WOLF GmbH | CHA-16/20-400V-M2 CC-300-S50-e9-C2 | Luft / Wasser | 14 | 215.3% | 15 | 153.6% | R290 | Ja | Ja | 14.5 | 5.074 | 7.745%
16008936 | WOLF GmbH | FHA-08/10-230V-M2 FC-300-e6-B2 | Luft / Wasser | 9 | 196.3% | 8 | 133.3% | R32 | Ja | Ja | 8.5 | 4.5925 | 16.5%
16002310 | WOLF GmbH | CHT-MONOBLOCK 07/200 | Luft / Wasser | 6 | 194% | 6 | 148% | R290 | Ja | Ja | 6 | 4.62 | 16%
16002247 | WOLF GmbH | CHC-MONOBLOCK 07/300-50S | Luft / Wasser | 6 | 194% | 6 | 148% | R290 | Ja | Ja | 6 | 4.62 | 16%
16008982 | WOLF GmbH | FHA-08/10-230V-M2 FS-e6-B2 | Luft / Wasser | 9 | 196.3% | 8 | 133.3% | R32 | Ja | Ja | 8.5 | 4.5925 | 16.5%
16014561 | WOLF GmbH | CHA-20/24-400V-M2 CS-D2 | Luft / Wasser | 24.03 | 205% | 24.7 | 152% | R290 | Ja | Ja | 24.365 | 4.86 | 11.64%
16002306 | WOLF GmbH | CHC-MONOBLOCK 10/200-35 | Luft / Wasser | 7.6 | 191% | 7.4 | 141% | R290 | Ja | Ja | 7.5 | 4.525 | 17.73%
16002305 | WOLF GmbH | CHC-MONOBLOCK 10/200 | Luft / Wasser | 7.6 | 191% | 7.4 | 141% | R290 | Ja | Ja | 7.5 | 4.525 | 17.73%
16008938 | WOLF GmbH | FHA-08/10-230V-M2 FC-300-S50-e6-B2 | Luft / Wasser | 9 | 196.3% | 8 | 133.3% | R32 | Ja | Ja | 8.5 | 4.5925 | 16.5%
16002241 | WOLF GmbH | CHA-07/400V | Luft / Wasser | 6 | 194% | 6 | 148% | R290 | Ja | Ja | 6 | 4.62 | 16%
16002317 | WOLF GmbH | CHT-MONOBLOCK 10/300 | Luft / Wasser | 7.6 | 191% | 7.4 | 141% | R290 | Ja | Ja | 7.5 | 4.525 | 17.73%
16002242 | WOLF GmbH | CHA-10/400V | Luft / Wasser | 7.6 | 191.2% | 7.4 | 140.8% | R290 | Ja | Ja | 7.5 | 4.528 | 17.67%
16002312 | WOLF GmbH | CHT-MONOBLOCK 07/300 | Luft / Wasser | 6 | 194% | 6 | 148% | R290 | Ja | Ja | 6 | 4.62 | 16%
16002307 | WOLF GmbH | CHC-MONOBLOCK 10/300 | Luft / Wasser | 7.6 | 191% | 7.4 | 141% | R290 | Ja | Ja | 7.5 | 4.525 | 17.73%
16002309 | WOLF GmbH | CHC-MONOBLOCK 10/300-50S | Luft / Wasser | 7.6 | 191% | 7.4 | 141% | R290 | Ja | Ja | 7.5 | 4.525 | 17.73%
16002316 | WOLF GmbH | CHT-MONOBLOCK 10/200-35 | Luft / Wasser | 7.6 | 191% | 7.4 | 141% | R290 | Ja | Ja | 7.5 | 4.525 | 17.73%
16002308 | WOLF GmbH | CHC-MONOBLOCK 10/300-50 | Luft / Wasser | 7.6 | 191% | 7.4 | 141% | R290 | Ja | Ja | 7.5 | 4.525 | 17.73%
16002243 | WOLF GmbH | CHC-MONOBLOCK 07/200 | Luft / Wasser | 6 | 194% | 6 | 148% | R290 | Ja | Ja | 6 | 4.62 | 16%
16002245 | WOLF GmbH | CHC-MONOBLOCK 07/300 | Luft / Wasser | 6 | 194% | 6 | 148% | R290 | Ja | Ja | 6 | 4.62 | 16%
16002246 | WOLF GmbH | CHC-MONOBLOCK 07/300-50 | Luft / Wasser | 6 | 194% | 6 | 148% | R290 | Ja | Ja | 6 | 4.62 | 16%
16002311 | WOLF GmbH | CHT-MONOBLOCK 07/200-35 | Luft / Wasser | 6 | 194% | 6 | 148% | R290 | Ja | Ja | 6 | 4.62 | 16%
16002360 | WOLF GmbH | CHA-16/20-400V-M2 CS-e9-C2 | Luft / Wasser | 14 | 215.3% | 15 | 153.6% | R290 | Ja | Ja | 14.5 | 5.074 | 7.745%
16002359 | WOLF GmbH | CHA-16/20-400V-M2 CS-C2 | Luft / Wasser | 14 | 215% | 15 | 153.6% | R290 | Ja | Ja | 14.5 | 5.068 | 7.855%
16002244 | WOLF GmbH | CHC-MONOBLOCK 07/200-35 | Luft / Wasser | 6 | 194% | 6 | 148% | R290 | Ja | Ja | 6 | 4.62 | 16%
16008934 | WOLF GmbH | FHA-08/10-230V-M2 FC-200-e6-B2 | Luft / Wasser | 9 | 196.3% | 8 | 133.3% | R32 | Ja | Ja | 8.5 | 4.5925 | 16.5%
16002358 | WOLF GmbH | CHT-MONOBLOCK 10/300-50S | Luft / Wasser | 7.6 | 191% | 7.4 | 141% | R290 | Ja | Ja | 7.5 | 4.525 | 17.73%
16002315 | WOLF GmbH | CHT-MONOBLOCK 10/200 | Luft / Wasser | 7.6 | 191% | 7.4 | 141% | R290 | Ja | Ja | 7.5 | 4.525 | 17.73%
16002314 | WOLF GmbH | CHT-MONOBLOCK 07/300-50S | Luft / Wasser | 6 | 194% | 6 | 148% | R290 | Ja | Ja | 6 | 4.62 | 16%
16002313 | WOLF GmbH | CHT-MONOBLOCK 07/300-50 | Luft / Wasser | 6 | 194% | 6 | 148% | R290 | Ja | Ja | 6 | 4.62 | 16%
16014157 | WRW Pipes GmbH | AWlife5012 | Luft / Wasser | 10.58 | 185.3% | 9.61 | 142.6% | R290 | Ja | Ja | 10.095 | 4.419 | 19.65%
16011668 | WRW Pipes GmbH | AWlife8008 | Luft / Wasser | 4.96 | 204.9% | 4.77 | 150.1% | R290 | Ja | Ja | 4.865 | 4.8485 | 11.85%
16014751 | WRW Pipes GmbH | AWlife3010+ | Luft / Wasser | 6.23 | 176% | 7.35 | 135.2% | R32 | Ja | Optional | 6.79 | 4.196 | 23.71%
16003273 | WRW Pipes GmbH | AWlife2018 | Luft / Wasser | 13.4 | 189.6% | 12.9 | 137.6% | R32 | Ja | Optional | 13.15 | 4.48 | 18.55%
16011276 | WRW Pipes GmbH | AWlife3020 | Luft / Wasser | 13 | 188.7% | 13.2 | 138.2% | R32 | Ja | Optional | 13.1 | 4.465 | 18.82%
16014156 | WRW Pipes GmbH | AWlife5009 | Luft / Wasser | 7.73 | 188.2% | 7.22 | 142% | R290 | Ja | Ja | 7.475 | 4.474 | 18.65%
16014155 | WRW Pipes GmbH | AWlife5007 | Luft / Wasser | 6.79 | 187.3% | 6.05 | 141.7% | R290 | Ja | Ja | 6.42 | 4.4545 | 19.01%
16014750 | WRW Pipes GmbH | AWlife3012+ | Luft / Wasser | 7.18 | 164% | 8.2 | 133.9% | R32 | Ja | Optional | 7.69 | 3.9495 | 28.19%
16003274 | WRW Pipes GmbH | AWlife2011 | Luft / Wasser | 8 | 181.4% | 8.2 | 133.9% | R32 | Ja | Optional | 8.1 | 4.2975 | 21.86%
16011669 | WRW Pipes GmbH | AWlife8015 | Luft / Wasser | 9.32 | 202.5% | 9.27 | 155.1% | R290 | Ja | Ja | 9.295 | 4.8255 | 12.26%
16014158 | WRW Pipes GmbH | AWlife5015 | Luft / Wasser | 12.7 | 187.5% | 11.71 | 144.7% | R290 | Ja | Ja | 12.205 | 4.4735 | 18.66%
16017790 | WunderWärme GmbH | WW90V2 | Luft / Wasser | 7.1 | 199.1% | 7.1 | 146.1% | R290 | Ja | Ja | 7.1 | 4.7125 | 14.32%
16017727 | WunderWärme GmbH | WW160V2 | Luft / Wasser | 12.9 | 199.8% | 12.6 | 144.8% | R290 | Ja | Ja | 12.75 | 4.72 | 14.18%
16017789 | WunderWärme GmbH | WW60V2 | Luft / Wasser | 4.8 | 200.3% | 4.9 | 143.5% | R290 | Ja | Ja | 4.85 | 4.7235 | 14.12%
16017728 | WunderWärme GmbH | WW130V2 | Luft / Wasser | 10 | 199% | 9.9 | 149% | R290 | Ja | Ja | 9.95 | 4.725 | 14.09%
16017492 | Xtherma GmbH | Flex-System 11 G2 (1Ph) | Luft / Wasser | 9.8 | 216% | 9.6 | 162% | R290 | Ja | Ja | 9.7 | 5.13 | 6.727%
16018358 | Xtherma GmbH | Kombi-System 15 G2 | Luft / Wasser | 5.4 | 211% | 5.2 | 158% | R290 | Ja | Ja | 5.3 | 5.01 | 8.909%
16013284 | Xtherma GmbH | Kombi-System 10 | Luft / Wasser | 9 | 188% | 8.2 | 139% | R290 | Ja | Ja | 8.6 | 4.455 | 19%
16017491 | Xtherma GmbH | Flex-System 09 G2 | Luft / Wasser | 7.3 | 206% | 7.3 | 153% | R290 | Ja | Ja | 7.3 | 4.885 | 11.18%
16018360 | Xtherma GmbH | Kombi-System 09 G2 | Luft / Wasser | 3 | 215% | 7.3 | 161% | R290 | Ja | Ja | 5.15 | 5.105 | 7.182%
16013283 | Xtherma GmbH | Kombi-System 08 | Luft / Wasser | 6.9 | 191% | 6.4 | 143% | R290 | Ja | Ja | 6.65 | 4.535 | 17.55%
16014912 | Xtherma GmbH | Flex-System 06 | Luft / Wasser | 4.9 | 189% | 4.6 | 141% | R290 | Ja | Ja | 4.75 | 4.485 | 18.45%
16012830 | Xtherma GmbH | Flex-System 10 | Luft / Wasser | 8.9 | 188% | 8.2 | 139% | R290 | Ja | Ja | 8.55 | 4.455 | 19%
16017824 | Xtherma GmbH | Flex-System 11 G2 | Luft / Wasser | 3.9 | 222% | 3.5 | 163% | R290 | Ja | Ja | 3.7 | 5.255 | 4.455%
16018359 | Xtherma GmbH | Kombi-System 11 G2 | Luft / Wasser | 3.9 | 222% | 3.5 | 163% | R290 | Ja | Ja | 3.7 | 5.255 | 4.455%
16013285 | Xtherma GmbH | Kombi-System 13 | Luft / Wasser | 12.6 | 187% | 11 | 137% | R290 | Ja | Ja | 11.8 | 4.425 | 19.55%
16012829 | Xtherma GmbH | Flex-System 08 | Luft / Wasser | 6.9 | 191% | 6.4 | 143% | R290 | Ja | Ja | 6.65 | 4.535 | 17.55%
16012831 | Xtherma GmbH | Flex-System 13 | Luft / Wasser | 12.6 | 186% | 11 | 137% | R290 | Ja | Ja | 11.8 | 4.405 | 19.91%
16017493 | Xtherma GmbH | Flex-System 15 G2 | Luft / Wasser | 13.1 | 211% | 12.4 | 158% | R290 | Ja | Ja | 12.75 | 5.01 | 8.909%
16014911 | Xtherma GmbH | Kombi-System 06 | Luft / Wasser | 4.9 | 189% | 4.6 | 141% | R290 | Ja | Ja | 4.75 | 4.485 | 18.45%
16016678 | Ygnis AG | AirCalor-K-35-I-HT | Luft / Wasser | 26.5 | 230% | 26.5 | 171% | R290 | Ja | Ja | 26.5 | 5.455 | 0.8182%
16016681 | Ygnis AG | AirCalor-K-140-I-HT | Luft / Wasser | 106 | 229% | 106.7 | 171% | R290 | Ja | Ja | 106.35 | 5.435 | 1.182%
16012134 | Ygnis AG | AirCalor-A-17-I-HT | Luft / Wasser | 10.4 | 199% | 10.2 | 155.2% | R290 | Ja | Ja | 10.3 | 4.756 | 13.53%
16012133 | Ygnis AG | AirCalor-A-8-I-HT | Luft / Wasser | 4.7 | 186.6% | 4.6 | 144% | R290 | Ja | Ja | 4.65 | 4.452 | 19.05%
16016679 | Ygnis AG | AirCalor-K-70-I-HT | Luft / Wasser | 53 | 229% | 53 | 171% | R290 | Ja | Ja | 53 | 5.435 | 1.182%
16016680 | Ygnis AG | AirCalor-K-105-I-HT | Luft / Wasser | 79.5 | 229% | 80 | 171% | R290 | Ja | Ja | 79.75 | 5.435 | 1.182%
16009163 | Zewotherm Heating GmbH | ZewoLambda EU13L - Luft-Monoblock Außen | Luft / Wasser | 12 | 224% | 12 | 177% | R290 | Ja | Ja | 12 | 5.365 | 2.455%
16014891 | Zewotherm Heating GmbH | ZewoLambda EU20L - Luft-Monoblock Außen | Luft / Wasser | 20 | 224% | 20 | 176% | R290 | Ja | Ja | 20 | 5.36 | 2.545%
16018333 | Zewotherm Heating GmbH | Zewo WP Alpha G 7 kW | Luft / Wasser | 4.2 | 212% | 4 | 159% | R290 | Ja | Ja | 4.1 | 5.035 | 8.455%
16013895 | Zewotherm Heating GmbH | ZewoLambda EU15L - Luft-Monoblock Außen | Luft / Wasser | 15 | 226% | 15 | 176% | R290 | Ja | Ja | 15 | 5.4 | 1.818%
16018334 | Zewotherm Heating GmbH | Zewo WP Alpha G 15kW | Luft / Wasser | 10.19 | 220% | 9.97 | 165% | R290 | Ja | Ja | 10.08 | 5.225 | 5%
16014892 | Zewotherm Heating GmbH | ZewoLambda EU10L - Luft-Monoblock Außen | Luft / Wasser | 9.2 | 235% | 8.5 | 175% | R290 | Ja | Ja | 8.85 | 5.575 | -1.364%
16010310 | Zewotherm Heating GmbH | ZewoLambda EU08L - Luft-Monoblock Außen | Luft / Wasser | 8 | 223% | 8 | 176% | R290 | Ja | Ja | 8 | 5.34 | 2.909%
16017400 | Zhejiang Deye Electrical Appliances Co., Ltd. | DAWG1-ACDC-16R3EP | Luft / Wasser | 13.24 | 190.3% | 13.39 | 147.2% | R290 | Ja | Ja | 13.315 | 4.542 | 17.42%
16017399 | Zhejiang Deye Electrical Appliances Co., Ltd. | DAWG1-ACDC-12R3EP | Luft / Wasser | 12.14 | 196.7% | 12.31 | 149.8% | R290 | Ja | Ja | 12.225 | 4.683 | 14.85%
16018336 | Zhejiang Deye Electrical Appliances Co., Ltd. | DAWG1-ACDC-10R3EP | Luft / Wasser | 9.5 | 210.8% | 8 | 164% | R290 | Ja | Ja | 8.75 | 5.036 | 8.436%
16017053 | „Galmet Sp. z o.o.” Sp. K. | Prima 12GT | Luft / Wasser | 12 | 189% | 11.6 | 135% | R32 | Optional | Ja | 11.8 | 4.455 | 19%
16006133 | „Galmet Sp. z o.o.” Sp. K. | Prima 8GT | Luft / Wasser | 8.12 | 205% | 6.6 | 132% | R32 | Ja | Nein | 7.36 | 4.76 | 13.45%
16006203 | „Galmet Sp. z o.o.” Sp. K. | Airmax³ 5GT | Luft / Wasser | 4.25 | 175.9% | 4.09 | 129.3% | R290 | Optional | Ja | 4.17 | 4.1645 | 24.28%
16006200 | „Galmet Sp. z o.o.” Sp. K. | Prima S 10GT | Luft / Wasser | 9.17 | 205% | 7.67 | 137% | R32 | Ja | Nein | 8.42 | 4.785 | 13%
16017056 | „Galmet Sp. z o.o.” Sp. K. | Prima S 16GT | Luft / Wasser | 15.2 | 180.3% | 13 | 133.7% | R32 | Optional | Ja | 14.1 | 4.2745 | 22.28%
16010161 | „Galmet Sp. z o.o.” Sp. K. | Prima 10GT | Luft / Wasser | 9.17 | 205% | 7.67 | 137% | R32 | Ja | Nein | 8.42 | 4.785 | 13%
16010264 | „Galmet Sp. z o.o.” Sp. K. | Airmax³ 14GT | Luft / Wasser | 8.33 | 186.5% | 7.66 | 145.8% | R290 | Optional | Ja | 7.995 | 4.459 | 18.93%
16010266 | „Galmet Sp. z o.o.” Sp. K. | Airmax³ 12GT | Luft / Wasser | 7.22 | 186.1% | 6.83 | 145.2% | R290 | Optional | Ja | 7.025 | 4.448 | 19.13%
16006199 | „Galmet Sp. z o.o.” Sp. K. | Prima S 6GT | Luft / Wasser | 6.82 | 195% | 5.7 | 138% | R32 | Ja | Nein | 6.26 | 4.59 | 16.55%
16017055 | „Galmet Sp. z o.o.” Sp. K. | Prima S 12GT | Luft / Wasser | 12 | 189% | 11.6 | 135% | R32 | Optional | Ja | 11.8 | 4.455 | 19%
16009728 | „Galmet Sp. z o.o.” Sp. K. | Airmax³ 7GT | Luft / Wasser | 5.02 | 175.7% | 4.69 | 130.2% | R290 | Optional | Ja | 4.855 | 4.165 | 24.27%
16017054 | „Galmet Sp. z o.o.” Sp. K. | Prima 16GT | Luft / Wasser | 15.2 | 182% | 13 | 133% | R32 | Optional | Ja | 14.1 | 4.305 | 21.73%
16006132 | „Galmet Sp. z o.o.” Sp. K. | Prima 6GT | Luft / Wasser | 6.82 | 195% | 5.7 | 138% | R32 | Ja | Nein | 6.26 | 4.59 | 16.55%
16010162 | „Galmet Sp. z o.o.” Sp. K. | Prima S 8GT | Luft / Wasser | 8.12 | 205% | 6.6 | 132% | R32 | Ja | Nein | 7.36 | 4.76 | 13.45%

## Rangreihe Luft-W
| Anlagen-nummer | Marke/Hersteller - Leistung 4,0 bis 6,4 kW | Gerätebezeichnung | Pumpentyp | Heizleistung (35°C) | Etas 35°C | Heizleistung (55°C) | Etas 55°C | Kältemittel | Netzdien-lichkeit | E/E-Anzeige | Kilowatt-Leistung | 80%/20% SCOP | Mehr-verbrauch
Leistung 4,0 bis 6,4 kW Leistung 4,0 bis 6,4 kW Leistung 4,0 bis 6,4 kW Leistung 4,0 bis 6,4 kW Leistung 4,0 bis 6,4 kW Leistung 4,0 bis 6,4 kW Leistung 4,0 bis 6,4 kW Leistung 4,0 bis 6,4 kW Leistung 4,0 bis 6,4 kW Leistung 4,0 bis 6,4 kW | 16013369 | TEMPLARI SPA | Unità esterna KITA-SP-8, 3Ph, vers. MONOBLOCCO R-290 | Luft / Wasser | 6.53 | 224% | 6.02 | 161% | R290 | Ja | Ja | 6.275 | 5.285 | -1.681e-14%
| 16015154 | REMKO GmbH & Co Kg | HTS 95 | Luft / Wasser | 6.55 | 221.3% | 6.1 | 150.8% | R32 | Ja | Optional | 6.325 | 5.18 | 1.987%
| 16018360 | Xtherma GmbH | Kombi-System 09 G2 | Luft / Wasser | 3 | 215% | 7.3 | 161% | R290 | Ja | Ja | 5.15 | 5.105 | 3.406%
| 16017468 | 1 SINQ GmbH | 1SINQ ONE-4 | Luft / Wasser | 4.2 | 212% | 4 | 159% | R290 | Ja | Ja | 4.1 | 5.035 | 4.73%
| 16012031 | ACOND a.s. | Grandis N | Luft / Wasser | 4.2 | 212% | 4 | 159% | R290 | Ja | Ja | 4.1 | 5.035 | 4.73%
| 16018333 | Zewotherm Heating GmbH | Zewo WP Alpha G 7 | Luft / Wasser | 4.2 | 212% | 4 | 159% | R290 | Ja | Ja | 4.1 | 5.035 | 4.73%
| 16018299 | STIEBEL ELTRON GmbH & Co. KG | WPL-A 05.2 W Plus HK 230 | Luft / Wasser | 5.92 | 211% | 5.86 | 160% | R290 | Ja | Ja | 5.89 | 5.02 | 5.014%
| 16018297 | Tecalor GmbH | TTL 5.1 ACS comfort | Luft / Wasser | 5.92 | 211% | 5.86 | 160% | R290 | Ja | Ja | 5.89 | 5.02 | 5.014%
| 16018337 | Weider Wärmepumpen GmbH | weiTrona air LWM 63 | Luft / Wasser | 6.4 | 210% | 5.35 | 162% | R290 | Ja | Ja | 5.875 | 5.01 | 5.203%
| 16018358 | Xtherma GmbH | Kombi-System 15 G2 | Luft / Wasser | 5.4 | 211% | 5.2 | 158% | R290 | Ja | Ja | 5.3 | 5.01 | 5.203%
| 16018194 | Kermi GmbH | x-change dynamic eco S | Luft / Wasser | 6.1 | 211% | 6.1 | 158% | R290 | Ja | Ja | 6.1 | 5.01 | 5.203%
| 16018060 | Foshan Goodheat Technology Ltd | GSHVSH-6AA1 | Luft / Wasser | 6.07 | 211% | 6 | 157% | R290 | Ja | Ja | 6.035 | 5.005 | 5.298%
| 16018632 | August Brötje GmbH | BLW Eco-R 4.2 | Luft / Wasser | 5.3 | 210.4% | 4.9 | 156.7% | R290 | Ja | Ja | 5.1 | 4.9915 | 5.553%
| 16017065 | Remeha GmbH | Confida MB 400-4 | Luft / Wasser | 5.3 | 210.4% | 4.9 | 156.7% | R290 | Ja | Ja | 5.1 | 4.9915 | 5.553%
| 16015397 | REMKO GmbH & Co Kg | WKM 85 Pro | Luft / Wasser | 5.17 | 208% | 4.18 | 165% | R290 | Ja | Optional | 4.675 | 4.985 | 5.676%
| 16014771 | SOLARFOCUS GmbH | vamp air PRO 08 | Luft / Wasser | 5.5 | 208% | 5.5 | 151% | R290 | Ja | Ja | 5.5 | 4.915 | 7.001%
| 16017166 | Qingdao Development Zone Haier Water Heater Co., Ltd. | HPM06-ND2-H(GN） | Luft / Wasser | 6.15 | 205% | 6.09 | 163% | R290 | Ja | Ja | 6.12 | 4.915 | 7.001%
| 16016408 | LG Electronics Deutschland GmbH | THERMA V[HM0717073HF.UB40] | Luft / Wasser | 5.7 | 207% | 7.2 | 151% | R290 | Ja | Ja | 6.45 | 4.895 | 7.379%
| 16010943 | GD Shenling Thermal Tech Co., Ltd | HPM-V40W/R2 | Luft / Wasser | 5 | 209% | 4.4 | 142% | R32 | Ja | Ja | 4.7 | 4.89 | 7.474%
| 16017568 | CLIVET GmbH | EDGE Pro / WiSAN-PMP 1 S 2.1 IBH | Luft / Wasser | 4.1 | 206% | 4.6 | 153% | R290 | Ja | Ja | 4.35 | 4.885 | 7.569%
| 16017708 | SOLARFOCUS GmbH | vampair ECO 08/1 | Luft / Wasser | 5.97 | 206% | 5.64 | 153% | R290 | Ja | Ja | 5.805 | 4.885 | 7.569%
| 16018083 | August Brötje GmbH | BLW Eco-W 6.2 | Luft / Wasser | 6.4 | 206% | 6.1 | 153% | R290 | Ja | Ja | 6.25 | 4.885 | 7.569%
| 16018633 | August Brötje GmbH | BLW Eco-R 6.2 | Luft / Wasser | 6.3 | 205.8% | 6.1 | 152.9% | R290 | Ja | Ja | 6.2 | 4.8805 | 7.654%
| 16017066 | Remeha GmbH | Confida MB 400-6 | Luft / Wasser | 6.4 | 205.8% | 6.1 | 152.9% | R290 | Ja | Ja | 6.25 | 4.8805 | 7.654%
| 16017500 | MHG Heiztechnik GmbH | ecoWP 2Xe 6 | Luft / Wasser | 6.1 | 207.2% | 6.1 | 145.7% | R290 | Ja | Ja | 6.1 | 4.8725 | 7.805%
| 16015076 | GZ AXEN Heat Pump Technology CO.,LTD | KS-40W/EN7BP | Luft / Wasser | 4.2 | 205% | 4.4 | 151% | R290 | Ja | Ja | 4.3 | 4.855 | 8.136%
| 16011887 | Nilan GmbH | DHW Air9 | Luft / Wasser | 5.21 | 206% | 4.7 | 146.6% | R410A | Optional | Ja | 4.955 | 4.853 | 8.174%
| 16011668 | WRW Pipes GmbH | AWlife8008 | Luft / Wasser | 4.96 | 204.9% | 4.77 | 150.1% | R290 | Ja | Ja | 4.865 | 4.8485 | 8.259%
| 16015640 | Roman Kriuchkovenko Cooper&Hunter DE | CH-HP09UIMPZK | Luft / Wasser | 5 | 204.9% | 4.8 | 150.1% | R290 | Ja | Optional | 4.9 | 4.8485 | 8.259%
| 16013852 | GD Shenling Thermal Tech Co., Ltd | HPM-V60W/R3 | Luft / Wasser | 6.1 | 204% | 5.6 | 149% | R290 | Ja | Ja | 5.85 | 4.825 | 8.704%
| 16007468 | iDM Energiesysteme GmbH | iPump A 2-7 | Luft / Wasser | 5 | 203% | 4 | 152% | R410A | Ja | Ja | 4.5 | 4.82 | 8.798%
| 16017714 | Guangdong Answer Technology Co., Ltd | AMH-4R2 | Luft / Wasser | 4.62 | 201.4% | 4.63 | 153.4% | R290 | Ja | Ja | 4.625 | 4.795 | 9.272%
| 16004960 | Buderus | Logatherm WLW196i-6 AR B | Luft / Wasser | 6 | 203% | 6 | 144% | R410A | Ja | Ja | 6 | 4.78 | 9.555%
| 16017701 | Photomate s.r.o. | ERA PRO 6 230 V + HU 9 (EP0061Ph) | Luft / Wasser | 4.79 | 202% | 4.88 | 145% | R290 | Ja | Ja | 4.835 | 4.765 | 9.839%
| 16003152 | Cooldown | HPS-34CH100AERI/O1s R32 | Luft / Wasser | 5.19 | 204% | 3.49 | 136% | R32 | Ja | Ja | 4.34 | 4.76 | 9.934%
| 16017557 | CLIVET GmbH | EDGE Pro / WiSAN-PMP 1 S 3.1 | Luft / Wasser | 6.1 | 199% | 6.2 | 156% | R290 | Ja | Ja | 6.15 | 4.76 | 9.934%
| 16003530 | Bosch | Compress CS 7001i AW 7 OR (M/MS/E/B)-S | Luft / Wasser | 5.43 | 202% | 4.56 | 143% | R410A | Ja | Ja | 4.995 | 4.755 | 10.03%
| 16003151 | Cooldown | HPS-28CH84AERI/O1s R32 | Luft / Wasser | 5.21 | 205% | 3.36 | 131% | R32 | Ja | Ja | 4.285 | 4.755 | 10.03%
| 16004597 | CLIVET GmbH | Sphera EVO 2.0 Box SQKN-YEE 1 BC + MiSAN-YEE 1 S 3.1 | Luft / Wasser | 6 | 203% | 6 | 139% | R32 | Ja | Ja | 6 | 4.755 | 10.03%
| 16014815 | Stulz GmbH | SAB100RN2 + SAC64RN2 | Luft / Wasser | 6 | 203% | 6 | 139% | R32 | Ja | Ja | 6 | 4.755 | 10.03%
| 16010869 | Panasonic Deutschland | Aquarea [WH-ADC0309K3E5AN / WH-UDZ05KE5] | Luft / Wasser | 5 | 202% | 5 | 142% | R32 | Ja | Ja | 5 | 4.75 | 10.12%
| 16017128 | Hisense Gorenje Germany GmbH | Hi-Therma Smart M 5 | Luft / Wasser | 4.9 | 200% | 4.9 | 149% | R290 | Ja | Ja | 4.9 | 4.745 | 10.22%
| 16011917 | Olimpia Splendid S.p.A. | Sherpa Monobloc S2 E 6 | Luft / Wasser | 6.52 | 201.8% | 6.36 | 140.7% | R32 | Ja | Optional | 6.44 | 4.7395 | 10.32%
| 16012592 | Johnson Controls Systems & Service GmbH | YKF05CNC* | Luft / Wasser | 6.5 | 201.8% | 6.4 | 140.7% | R32 | Ja | Ja | 6.45 | 4.7395 | 10.32%
| 16013599 | CLIVET GmbH | EDGE F / WiSAN-PME 1 S 2.1 | Luft / Wasser | 4.5 | 199.8% | 4.6 | 148.6% | R290 | Ja | Ja | 4.55 | 4.739 | 10.33%
| 16016773 | Harreither Ges.m.b.H. | KSA-P-1p-004 | Luft / Wasser | 5 | 199.8% | 4.9 | 148.6% | R290 | Ja | Ja | 4.95 | 4.739 | 10.33%
| 16016785 | MTF Marken-Distributions GmbH | AE050CXYDGK + AE160DNYMPK | Luft / Wasser | 5 | 201% | 5 | 141% | R290 | Ja | Ja | 5 | 4.725 | 10.6%
| 16016801 | Samsung Klimatechnik | AE050CXYDGK + MIM-E03GN | Luft / Wasser | 5 | 201% | 5 | 141% | R290 | Ja | Ja | 5 | 4.725 | 10.6%
| 16016776 | Samsung Klimatechnik | WPLW-Hub Mono HT R290-5-200AI | Luft / Wasser | 5.5 | 201% | 5.5 | 141% | R290 | Ja | Ja | 5.5 | 4.725 | 10.6%
| 16017816 | Thermia AG | iTec XTR S 230-1 | Luft / Wasser | 5.5 | 201% | 5.5 | 141% | R290 | Optional | Optional | 5.5 | 4.725 | 10.6%
| 16017789 | WunderWärme GmbH | WW60V2 | Luft / Wasser | 4.8 | 200.3% | 4.9 | 143.5% | R290 | Ja | Ja | 4.85 | 4.7235 | 10.62%
| 16015633 | Guangdong New Energy Technology Co., Ltd | NE-F60HCR5INVMV2-PA | Luft / Wasser | 4.83 | 200.3% | 4.91 | 143.5% | R290 | Ja | Ja | 4.87 | 4.7235 | 10.62%
| 16014133 | Midea Europe GmbH | MHC-V4WD2N7-E30 | Luft / Wasser | 5 | 199% | 4.9 | 148% | R290 | Ja | Ja | 4.95 | 4.72 | 10.69%
| 16014524 | WATERKOTTE GmbH | EcoTouch Air Bloc 7006 (230V) | Luft / Wasser | 5.3 | 198.3% | 5 | 150.8% | R290 | Ja | Ja | 5.15 | 4.72 | 10.69%
| 16014738 | CTC Heizkessel Wärmetechnik Berthold GmbH | EcoAir 708 M 400V | Luft / Wasser | 5.3 | 198% | 5 | 151% | R290 | Ja | Ja | 5.15 | 4.715 | 10.79%
| 16010904 | Panasonic Deutschland | Aquarea [WH-ADC0509L6E5AN / WH-WDG05LE5] | Luft / Wasser | 5 | 200% | 5 | 142% | R290 | Ja | Ja | 5 | 4.71 | 10.88%
| 16006754 | Kaukora Oy | Jäspi Inverter Split 6 (R32) | Luft / Wasser | 5 | 200.2% | 6 | 140.2% | R32 | Ja | Optional | 5.5 | 4.705 | 10.97%
| 16010540 | OUTES GmbH | AHbS06VR3H | Luft / Wasser | 5.9 | 200% | 5.6 | 141% | R32 | Optional | Optional | 5.75 | 4.705 | 10.97%
| 16014418 | Klima-Therm GmbH | KHA-06RY1+ KMK-240L-100RY3 | Luft / Wasser | 6.8 | 200% | 5.7 | 141% | R32 | Ja | Optional | 6.25 | 4.705 | 10.97%
| 16014403 | Klima-Therm GmbH | KHC-06RY1 | Luft / Wasser | 6.8 | 200% | 5.7 | 141% | R32 | Ja | Optional | 6.25 | 4.705 | 10.97%
| 16000578 | NIBE Systemtechnik GmbH | AMS 20-6 F2050-6 | Luft / Wasser | 5.2 | 200% | 5.6 | 139% | R32 | Ja | Ja | 5.4 | 4.695 | 11.16%
| 16004529 | CLIVET GmbH | Sphera EVO 2.0 Box SQKN-YEE 1 BC + MiSAN-YEE 1 S 2.1 | Luft / Wasser | 5 | 202% | 4 | 130% | R32 | Ja | Ja | 4.5 | 4.69 | 11.26%
| 16014814 | Stulz GmbH | SAB100RN2 + SAC45RN2 | Luft / Wasser | 5 | 202% | 4 | 130% | R32 | Ja | Ja | 4.5 | 4.69 | 11.26%
| 16001320 | REMKO GmbH & Co Kg | WKF 80 | Luft / Wasser | 6.4 | 200.5% | 5.92 | 135.3% | R32 | Ja | Ja | 6.16 | 4.6865 | 11.32%
| 16018151 | Daikin Airconditioning Germany GmbH | Daikin Altherma 4 H EPSKS | Luft / Wasser | 6.1 | 198% | 4.6 | 145% | R290 | Ja | Ja | 5.35 | 4.685 | 11.35%
| 16018188 | Michl Technik GmbH | SMP0/V2 | Luft / Wasser | 4.02 | 198.1% | 4.03 | 144.5% | R290 | Ja | Ja | 4.025 | 4.6845 | 11.36%
| 16016849 | POWER WORLD MACHINERY EQUIPMENT CO., LTD | PW020-DKZLRS-E/S | Luft / Wasser | 4.18 | 198.1% | 4.15 | 144.5% | R290 | Ja | Ja | 4.165 | 4.6845 | 11.36%
| 16001036 | Panasonic Deutschland | AQUAREA [WH-UD05JE5 + WH-ADC0309J3E5C] | Luft / Wasser | 5 | 200% | 4 | 136% | R32 | Ja | Ja | 4.5 | 4.68 | 11.45%
| 16016036 | Vaillant Deutschland GmbH & Co. KG | aroTHERM Split plus VWL 75/8.2 (AS/230V/S2) | Luft / Wasser | 6.61 | 199% | 5.67 | 140% | R32 | Ja | Optional | 6.14 | 4.68 | 11.45%
| 16017715 | Guangdong Answer Technology Co., Ltd | AMH-6R2 | Luft / Wasser | 6.21 | 195.8% | 6.25 | 152% | R290 | Ja | Ja | 6.23 | 4.676 | 11.52%
| 16015207 | August Brötje GmbH | BLW Mono 6.1 | Luft / Wasser | 6 | 197% | 6 | 146% | R290 | Ja | Ja | 6 | 4.67 | 11.64%
| 16013166 | WATERKOTTE GmbH | Basic Line Split 5008.5 | Luft / Wasser | 7 | 201% | 5 | 130% | R410A | Ja | Ja | 6 | 4.67 | 11.64%
| 16011026 | Guangdong PHNIX Eco-Energy Solutions Ltd. | PASRW020-BP-PS-D | Luft / Wasser | 4.91 | 197.1% | 4.71 | 145.5% | R290 | Ja | Optional | 4.81 | 4.6695 | 11.65%
| 16012652 | TherMotion GmbH | TMHP 9-290 | Luft / Wasser | 4.91 | 197.1% | 4.71 | 145.5% | R290 | Ja | Optional | 4.81 | 4.6695 | 11.65%
| 16011165 | GD Shenling Thermal Tech Co., Ltd | OU: HPS-V40W/R2 ; IU: HM-60/DR2 | Luft / Wasser | 5 | 199% | 4.4 | 137% | R32 | Ja | Ja | 4.7 | 4.665 | 11.73%
| 16006365 | Germany GREE GmbH | GRS-CQ6.0Pd/NhG3-E | Luft / Wasser | 6 | 199% | 5 | 137% | R32 | Ja | Ja | 5.5 | 4.665 | 11.73%
| 16010526 | Malag&Soltau GmbH / M&S POWER | HP-M6-E | Luft / Wasser | 6 | 199% | 5 | 137% | R32 | Ja | Ja | 5.5 | 4.665 | 11.73%
| 16012535 | Michl Technik GmbH | MPV-SP6 (0,95 kg R32) | Luft / Wasser | 6 | 199% | 5 | 137% | R32 | Ja | Optional | 5.5 | 4.665 | 11.73%
| 16015619 | TOP Wärmepumpen GmbH | TOP-GRS-CQ6.0Pd/NhG3-E | Luft / Wasser | 6 | 199% | 5 | 137% | R32 | Ja | Ja | 5.5 | 4.665 | 11.73%
| 16003722 | Bosch Thermotechnik GmbH | Compress CS 7400i AW 7 OR (M/MS/E/B)-S | Luft / Wasser | 6 | 198% | 6 | 140% | R410A | Ja | Ja | 6 | 4.66 | 11.83%
| 16005009 | Buderus | Logatherm WLW196i.2-6 AR | Luft / Wasser | 6 | 198% | 6 | 140% | R410A | Ja | Ja | 6 | 4.66 | 11.83%
| 16016965 | LumenHaus GmbH | LH-HHP-SE04K01CE | Luft / Wasser | 5.5 | 195% | 5.5 | 151% | R290 | Ja | Ja | 5.5 | 4.655 | 11.92%
| 16013840 | Ningbo AUX Electric Co., Ltd. | ACHP-H04/4R2HA-M | Luft / Wasser | 5.5 | 195% | 5.5 | 151% | R290 | Ja | Ja | 5.5 | 4.655 | 11.92%
| 16015858 | Kaukora Oy | Inverter Nordic 8R | Luft / Wasser | 5.3 | 196% | 5.3 | 146% | R290 | Ja | Ja | 5.3 | 4.65 | 12.02%
| 16000573 | NIBE Systemtechnik GmbH | S2125 -8 (230 V) | Luft / Wasser | 5.22 | 196% | 7.02 | 146% | R290 | Ja | Ja | 6.12 | 4.65 | 12.02%
| 16017705 | Vaillant Deutschland GmbH & Co. KG | aroTHERM plus VWL 35/8.1 (A/230V) | Luft / Wasser | 4.63 | 196% | 4.97 | 143% | R290 | Ja | Ja | 4.8 | 4.635 | 12.3%
| 16017198 | 1 SINQ GmbH | 1SINQ ONE-5E | Luft / Wasser | 4.2 | 195% | 4.65 | 145% | R290 | Ja | Ja | 4.425 | 4.625 | 12.49%
| 16016947 | ACOND a.s. | Acond Acomonis S | Luft / Wasser | 4.2 | 195% | 4.65 | 145% | R290 | Ja | Ja | 4.425 | 4.625 | 12.49%
| 16007272 | Hisense Gorenje Germany GmbH | AHZ-080HCDS1 | Luft / Wasser | 6.52 | 197% | 6.07 | 137% | R32 | Ja | Ja | 6.295 | 4.625 | 12.49%
| 16017638 | POWER WORLD MACHINERY EQUIPMENT CO., LTD | PW030-DKZLRS-E1/S(ODU) | Luft / Wasser | 6.19 | 193.2% | 6.19 | 151.7% | R290 | Optional | Optional | 6.19 | 4.6225 | 12.54%
| 16018377 | Görrissen Manufacturing GmbH | EvoNova R8 | Luft / Wasser | 6.2 | 193.2% | 6.2 | 151.7% | R290 | Ja | Ja | 6.2 | 4.6225 | 12.54%
| 16014435 | ELCO GmbH | AEROTOP SPK7 | Luft / Wasser | 6 | 194% | 6 | 148% | R290 | Ja | Ja | 6 | 4.62 | 12.58%
| 16002310 | WOLF GmbH | CHT-MONOBLOCK 07 | Luft / Wasser | 6 | 194% | 6 | 148% | R290 | Ja | Ja | 6 | 4.62 | 12.58%
| 16002241 | WOLF GmbH | CHA-07/400V | Luft / Wasser | 6 | 194% | 6 | 148% | R290 | Ja | Ja | 6 | 4.62 | 12.58%
| 16014114 | Guangdong PHNIX Eco-Energy Solutions Ltd. | U15 | Luft / Wasser | 4.47 | 195.4% | 4.75 | 140.6% | R290 | Ja | Ja | 4.61 | 4.611 | 12.75%
| 16010539 | OUTES GmbH | AHbS04VR3H | Luft / Wasser | 5.5 | 196% | 4.6 | 137% | R32 | Optional | Optional | 5.05 | 4.605 | 12.87%
| 16015599 | Galletti S.p.A. | MLP006HMAA | Luft / Wasser | 6.4 | 192.6% | 5.9 | 149.7% | R290 | Ja | Nein | 6.15 | 4.6005 | 12.95%
| 16016774 | Harreither Ges.m.b.H. | KSA-P-1p-006 | Luft / Wasser | 6.4 | 192.6% | 5.9 | 149.7% | R290 | Ja | Ja | 6.15 | 4.6005 | 12.95%
| 16016683 | CLIVET GmbH | EDGE F + Box / WiSAN-PME 1 S 3.1 + HQCN-NEE 1 BC A | Luft / Wasser | 6.2 | 192.6% | 6.2 | 149.7% | R290 | Ja | Ja | 6.2 | 4.6005 | 12.95%
| 16011436 | OUTES GmbH | AHb04VR3HP | Luft / Wasser | 4.12 | 195% | 4.3 | 139% | R32 | Ja | Nein | 4.21 | 4.595 | 13.06%
| 16012036 | Schönknecht & Busch GmbH | Schönknecht & Busch SB-WP-290-9 | Luft / Wasser | 6.07 | 191.9% | 5.35 | 150.9% | R290 | Ja | Ja | 5.71 | 4.5925 | 13.1%
| 16003150 | Cooldown | HPS-22CH65AERI/O1s R32 | Luft / Wasser | 4.95 | 195% | 3.52 | 138% | R32 | Ja | Ja | 4.235 | 4.59 | 13.15%
| 16015216 | Germany GREE GmbH | GRS-CQ6.0Pd/NhH3-E | Luft / Wasser | 6.2 | 196% | 6 | 134% | R32 | Ja | Ja | 6.1 | 4.59 | 13.15%
| 16003074 | Cooldown | HPM-22CH65AERIs R32-1 | Luft / Wasser | 6.35 | 195% | 6 | 138% | R32 | Ja | Ja | 6.175 | 4.59 | 13.15%
| 16010013 | S-Klima | SAS70RN2 | Luft / Wasser | 6.35 | 195% | 6 | 138% | R32 | Ja | Ja | 6.175 | 4.59 | 13.15%
| 16004828 | CLIVET GmbH | EDGE Evo 2.0 / WiSAN-YME 1 S 3.1 | Luft / Wasser | 6.8 | 195% | 5.7 | 138% | R32 | Ja | Ja | 6.25 | 4.59 | 13.15%
| 16006112 | Galletti S.p.A. | MLI006HMAA | Luft / Wasser | 6.8 | 195% | 5.7 | 138% | R32 | Ja | Nein | 6.25 | 4.59 | 13.15%
| 16012610 | Johnson Controls Systems & Service GmbH | YKF06ANB+YKF100/240ANB*** | Luft / Wasser | 6.8 | 195% | 5.7 | 138% | R32 | Ja | Ja | 6.25 | 4.59 | 13.15%
| 16007063 | Kampmann GmbH & Co. KG | KaClima 350121100313 | Luft / Wasser | 6.8 | 195% | 5.7 | 138% | R32 | Ja | Ja | 6.25 | 4.59 | 13.15%
| 16007561 | Midea Europe GmbH | MHC-V6W/D2N8-B | Luft / Wasser | 6.8 | 195% | 5.7 | 138% | R32 | Ja | Nein | 6.25 | 4.59 | 13.15%
| 16014023 | Carrier | 30AWH-M006H | Luft / Wasser | 6.82 | 195% | 5.7 | 138% | R32 | Ja | Ja | 6.26 | 4.59 | 13.15%
| 16004144 | Groupe Airwell | AW-WHPMA06-H91 | Luft / Wasser | 6.82 | 195% | 5.7 | 138% | R32 | Ja | Nein | 6.26 | 4.59 | 13.15%
| 16001216 | Pollmann Technik GmH & CoKG | AIRFLEX 6 | Luft / Wasser | 6.82 | 195% | 5.7 | 138% | R32 | Ja | Ja | 6.26 | 4.59 | 13.15%
| 16001508 | Salvador Escoda SAU | MAM/MAB-6-V10M | Luft / Wasser | 6.82 | 195% | 5.7 | 138% | R32 | Ja | Ja | 6.26 | 4.59 | 13.15%
| 16006132 | „Galmet Sp. z o.o.” Sp. K. | Prima 6GT | Luft / Wasser | 6.82 | 195% | 5.7 | 138% | R32 | Ja | Nein | 6.26 | 4.59 | 13.15%
| 16007683 | INVENTOR A.G. SINGLE MEMBER ELECTRIC APPLIANCES S.A. | ATM06S | Luft / Wasser | 6.8 | 195% | 5.7 | 137.9% | R32 | Ja | Ja | 6.25 | 4.5895 | 13.16%
| 16014040 | Olimpia Splendid S.p.A. | Sherpa S3 E 6 | Luft / Wasser | 6.8 | 195% | 5.7 | 137.9% | R32 | Optional | Nein | 6.25 | 4.5895 | 13.16%
| 16001293 | Remeha GmbH | Tensio 6 C MR | Luft / Wasser | 6.8 | 195% | 5.7 | 137.9% | R32 | Ja | Ja | 6.25 | 4.5895 | 13.16%
| 16011196 | Rotenso sp. z o. o. | AQM60X1 | Luft / Wasser | 6.8 | 195% | 5.7 | 137.9% | R32 | Ja | Optional | 6.25 | 4.5895 | 13.16%
| 16001828 | Solarbayer GmbH | LWM6-1P | Luft / Wasser | 6.8 | 195% | 5.7 | 137.9% | R32 | Ja | Ja | 6.25 | 4.5895 | 13.16%
| 16005004 | Buderus | Logatherm WLW196i.2-4 AR E S+ | Luft / Wasser | 5 | 196% | 4 | 133% | R410A | Ja | Ja | 4.5 | 4.585 | 13.25%
| 16014199 | Mitsubishi Electric Europe B.V. | SUZ-SWM40VA2 + EHSD-VM6E | Luft / Wasser | 4.7 | 196% | 4.5 | 133% | R32 | Ja | Ja | 4.6 | 4.585 | 13.25%
| 16003721 | Bosch | Compress CS 7400i AW 5 OR (M/MS/E/B)-S | Luft / Wasser | 4.76 | 196% | 4.49 | 133% | R410A | Ja | Ja | 4.625 | 4.585 | 13.25%
| 16014134 | Midea Europe GmbH | MHC-V6WD2N7-E30 | Luft / Wasser | 6.4 | 192% | 3.82 | 149% | R290 | Ja | Ja | 5.11 | 4.585 | 13.25%
| 16014694 | OUTES GmbH | AHb06VR9HP | Luft / Wasser | 6.08 | 192% | 6.1 | 149% | R290 | Ja | Nein | 6.09 | 4.585 | 13.25%
| 16014830 | S-Klima | SAS64RN3A | Luft / Wasser | 6.2 | 192% | 6.2 | 149% | R290 | Ja | Ja | 6.2 | 4.585 | 13.25%
| 16018700 | Salvador Escoda SAU | MUAMR-06-H14 | Luft / Wasser | 6.2 | 192% | 6.2 | 149% | R290 | Ja | Ja | 6.2 | 4.585 | 13.25%
| 16012242 | Ningbo AUX Electric Co., Ltd. | ACHP-H04/4R3HA-M | Luft / Wasser | 5.5 | 195% | 5.5 | 132% | R32 | Ja | Ja | 5.5 | 4.56 | 13.72%
| 16001916 | STIEBEL ELTRON GmbH & Co. KG | WPL-A 05 HK 230 Premium | Luft / Wasser | 5 | 189% | 6 | 155% | R454C | Ja | Ja | 5.5 | 4.555 | 13.81%
| 16007270 | Hisense Gorenje Germany GmbH | AHW-080HCDS1+AHM-080HCDSAA | Luft / Wasser | 6.54 | 194% | 5.88 | 134% | R32 | Ja | Ja | 6.21 | 4.55 | 13.91%
| 16011582 | Daikin Airconditioning Germany GmbH | DAIKIN Altherma 3 R F Serie 07 | Luft / Wasser | 6 | 195% | 6 | 129% | R32 | Ja | Ja | 6 | 4.545 | 14%
| 16011431 | August Brötje GmbH | BLW Eco-W 6.1 | Luft / Wasser | 6.8 | 192.8% | 5.7 | 137% | R32 | Optional | Ja | 6.25 | 4.541 | 14.08%
| 16018399 | MHG Heiztechnik GmbH | ecoWP 2Xm 5 | Luft / Wasser | 5 | 192% | 5 | 139% | R290 | Ja | Ja | 5 | 4.535 | 14.19%
| 16013677 | Rotenso sp. z o. o. | HES60X1o/HES60X1i | Luft / Wasser | 6.8 | 193% | 5.6 | 135% | R32 | Ja | Optional | 6.2 | 4.535 | 14.19%
| 16012286 | ACCAMPS GmbH | A-6RS220 | Luft / Wasser | 6.07 | 190.2% | 6.06 | 145.5% | R290 | Optional | Ja | 6.065 | 4.5315 | 14.26%
| 16014946 | heatrex GmbH | Eco9-lw | Luft / Wasser | 6.07 | 190.2% | 6.06 | 145.5% | R290 | Ja | Optional | 6.065 | 4.5315 | 14.26%
| 16012256 | Qmex Technology B.V., | QA-S06HPN7-O | Luft / Wasser | 6.07 | 190.2% | 6.06 | 145.5% | R290 | Ja | Ja | 6.065 | 4.5315 | 14.26%
| 16011937 | SolarEast Heat Pump Ltd | BLN-006TC1 | Luft / Wasser | 6.07 | 190.2% | 6.06 | 145.5% | R290 | Ja | Ja | 6.065 | 4.5315 | 14.26%
| 16016482 | WENSDAY INVEST sp. Z o. O. | MMHP9D1 | Luft / Wasser | 6.07 | 190.2% | 6.06 | 145.5% | R290 | Ja | Optional | 6.065 | 4.5315 | 14.26%
| 16017676 | Climalutions B.V. | The ONE 6 | Luft / Wasser | 6.07 | 190.2% | 6.09 | 145.5% | R290 | Ja | Ja | 6.08 | 4.5315 | 14.26%
| 16018532 | COPPEN GmbH | Ecolynx-6 | Luft / Wasser | 6.07 | 190.2% | 6.09 | 145.5% | R290 | Ja | Ja | 6.08 | 4.5315 | 14.26%
| 16013609 | Malag&Soltau GmbH / M&S POWER | HP-M6-E-S | Luft / Wasser | 6.1 | 190.2% | 6.1 | 145.5% | R290 | Ja | Ja | 6.1 | 4.5315 | 14.26%
| 16015888 | R5 Energy GmbH | #R2NT_W_9_3P | Luft / Wasser | 6.1 | 190.2% | 6.1 | 145.5% | R290 | Ja | Optional | 6.1 | 4.5315 | 14.26%
| 16003934 | ATAG Heizungstechnik GmbH | ENERGION M 40 PLUS / COMPACT / COMPACT 2Z / LB | Luft / Wasser | 5.2 | 193% | 4.63 | 134% | R32 | Ja | Ja | 4.915 | 4.53 | 14.29%
| 16005771 | ELCO GmbH | AEROTOP MONO/SPLIT 04.2M-RXL | Luft / Wasser | 5.2 | 193% | 4.63 | 134% | R32 | Ja | Ja | 4.915 | 4.53 | 14.29%
| 16007269 | Hisense Gorenje Germany GmbH | AHW-060HCDS1+AHM-060HCDSAA | Luft / Wasser | 6.09 | 194% | 5.37 | 130% | R32 | Ja | Ja | 5.73 | 4.53 | 14.29%
| 16018050 | Pollmann Technik GmH & CoKG | Airflex Top 11N | Luft / Wasser | 4.98 | 187.1% | 5.22 | 157.1% | R290 | Ja | Ja | 5.1 | 4.5275 | 14.33%
| 16006374 | Germany GREE GmbH | GRS-CQ4.0Pd/NhG4-E | Luft / Wasser | 5 | 192% | 5 | 137% | R32 | Ja | Ja | 5 | 4.525 | 14.38%
| 16010523 | Malag&Soltau GmbH / M&S POWER | HP-M4-E | Luft / Wasser | 5 | 192% | 5 | 137% | R32 | Ja | Ja | 5 | 4.525 | 14.38%
| 16012534 | Michl Technik GmbH | MPV-SP4 | Luft / Wasser | 5 | 192% | 5 | 137% | R32 | Ja | Optional | 5 | 4.525 | 14.38%
| 16015618 | TOP Wärmepumpen GmbH | TOP-GRS-CQ4.0Pd/NhG3-E | Luft / Wasser | 5 | 192% | 5 | 137% | R32 | Ja | Ja | 5 | 4.525 | 14.38%
| 16018041 | Olymp Werk GmbH | OlyJet O10iP | Luft / Wasser | 4.98 | 187% | 5.22 | 157% | R290 | Ja | Ja | 5.1 | 4.525 | 14.38%
| 16017765 | Vaillant Deutschland GmbH & Co. KG | aroTHERM plus VWL 55/8.1 (A/230V) | Luft / Wasser | 5.6 | 190% | 5.64 | 143% | R290 | Ja | Ja | 5.62 | 4.515 | 14.57%
| 16006741 | Kaukora Oy | Jäspi Inverter Nordic 8 | Luft / Wasser | 5.9 | 189% | 6.3 | 147% | R410A | Ja | Optional | 6.1 | 4.515 | 14.57%
| 16007606 | KNV Energietechnik GmbH | TopLine 2120 - 08 | Luft / Wasser | 5.9 | 189% | 6.3 | 147% | R410A | Ja | Ja | 6.1 | 4.515 | 14.57%
| 16000517 | NIBE Systemtechnik GmbH | F2120-8 | Luft / Wasser | 5.9 | 189% | 6.3 | 147% | R410A | Ja | Ja | 6.1 | 4.515 | 14.57%
| 16014115 | Guangdong PHNIX Eco-Energy Solutions Ltd. | U20 | Luft / Wasser | 5.63 | 191.9% | 5.57 | 135.3% | R290 | Ja | Ja | 5.6 | 4.5145 | 14.58%
| 16012126 | Guangdong New Energy Technology Co., Ltd | NE-F60HCR5INVM | Luft / Wasser | 4.19 | 191.3% | 4 | 137.5% | R290 | Ja | Ja | 4.095 | 4.5135 | 14.6%
| 16010629 | HOME STAR SPÓŁKA Z OGRANICZONĄ ODPOWIDZIALNOŚCIĄ | THERMATEC-TH-R290-S06-1P | Luft / Wasser | 6.21 | 189.1% | 6.05 | 143.8% | R290 | Ja | Optional | 6.13 | 4.501 | 14.83%
| 16001838 | Solardirekt24 GmbH | EUROTHERM HP008-M2 | Luft / Wasser | 5.27 | 192% | 5.07 | 131.8% | R32 | Ja | Ja | 5.17 | 4.499 | 14.87%
| 16018409 | Windhager(HIDU GmbH) | AeroWIN XP 6 EDEL | Luft / Wasser | 5.77 | 189% | 5.57 | 143.1% | R290 | Ja | Ja | 5.67 | 4.4955 | 14.94%
| 16005487 | ELCO GmbH | AEROTOP SPLIT 04M-(C)RX | Luft / Wasser | 5.2 | 191% | 4.78 | 135% | R410A | Ja | Nein | 4.99 | 4.495 | 14.95%
| 16005396 | CTC Heizkessel Wärmetechnik Berthold GmbH | EcoAir 610M | Luft / Wasser | 6 | 189% | 6.6 | 143% | R407C | Ja | Nein | 6.3 | 4.495 | 14.95%
| 16013614 | AUTARK POWER GmbH | APHM-70-006-P | Luft / Wasser | 4.98 | 189.3% | 4.54 | 140.6% | R290 | Ja | Ja | 4.76 | 4.489 | 15.06%
| 16014912 | Xtherma GmbH | Flex-System 06 | Luft / Wasser | 4.9 | 189% | 4.6 | 141% | R290 | Ja | Ja | 4.75 | 4.485 | 15.14%
| 16017347 | Bulg Frank Topnik GmbH | BULG Mono Pro 6.1 | Luft / Wasser | 4.41 | 189% | 4.56 | 140.7% | R290 | Ja | Ja | 4.485 | 4.4835 | 15.17%
| 16011592 | Daikin Airconditioning Germany GmbH | DAIKIN Altherma 3 R W Serie 07 H | Luft / Wasser | 6 | 192% | 6 | 127% | R32 | Ja | Ja | 6 | 4.475 | 15.33%
| 16017348 | Bulg Frank Topnik GmbH | BULG Mono Pro 9.1 | Luft / Wasser | 5.83 | 187.6% | 6.39 | 144.5% | R290 | Ja | Ja | 6.11 | 4.4745 | 15.34%
| 16010355 | S-Klima | SAS47RN2 | Luft / Wasser | 4.2 | 191% | 4.4 | 130% | R32 | Ja | Ja | 4.3 | 4.47 | 15.42%
| 16012606 | Johnson Controls Systems & Service GmbH | YKF04ANB+YKF100/190ANB*** | Luft / Wasser | 5.5 | 191% | 4.4 | 130% | R32 | Ja | Ja | 4.95 | 4.47 | 15.42%
| 16007632 | Midea Europe GmbH | MHA-V4W/D2N8-B + HB-A60/C***GN8-B | Luft / Wasser | 5.5 | 191% | 4.4 | 130% | R32 | Ja | Ja | 4.95 | 4.47 | 15.42%
| 16014022 | Carrier | 30AWH-M004H | Luft / Wasser | 5.52 | 191% | 4.4 | 130% | R32 | Ja | Ja | 4.96 | 4.47 | 15.42%
| 16004143 | Groupe Airwell | AW-WHPMA04-H91 | Luft / Wasser | 5.52 | 191% | 4.4 | 130% | R32 | Ja | Nein | 4.96 | 4.47 | 15.42%
| 16001517 | Salvador Escoda SAU | MAM/MAB-4-V10M | Luft / Wasser | 5.52 | 191% | 4.4 | 130% | R32 | Ja | Ja | 4.96 | 4.47 | 15.42%
| 16005488 | ELCO GmbH | AEROTOP SPLIT 05M-(C)RX | Luft / Wasser | 5.79 | 189% | 6.05 | 138% | R410A | Ja | Nein | 5.92 | 4.47 | 15.42%
| 16007682 | INVENTOR A.G. SINGLE MEMBER ELECTRIC APPLIANCES S.A. | ATM04S | Luft / Wasser | 5.5 | 191% | 4.4 | 129.5% | R32 | Ja | Ja | 4.95 | 4.4675 | 15.47%
| 16012591 | Johnson Controls Systems & Service GmbH | YKF04CNB* | Luft / Wasser | 5.5 | 191% | 4.4 | 129.5% | R32 | Ja | Ja | 4.95 | 4.4675 | 15.47%
| 16014039 | Olimpia Splendid S.p.A. | Sherpa S3 E 4 | Luft / Wasser | 5.5 | 191% | 4.4 | 129.5% | R32 | Optional | Nein | 4.95 | 4.4675 | 15.47%
| 16011195 | Rotenso sp. z o. o. | AQM40X1 | Luft / Wasser | 5.5 | 191% | 4.4 | 129.5% | R32 | Ja | Optional | 4.95 | 4.4675 | 15.47%
| 16018434 | Guangdong JNOD New Energy Technology Co., LTD. | JMU50HC | Luft / Wasser | 5.02 | 188% | 4.99 | 141.5% | R290 | Ja | Ja | 5.005 | 4.4675 | 15.47%
| 16014108 | Guangdong PHNIX Eco-Energy Solutions Ltd. | G15 | Luft / Wasser | 4.45 | 190.4% | 4.46 | 131.6% | R290 | Ja | Ja | 4.455 | 4.466 | 15.5%
| 16003149 | Cooldown | HPS-14CH40AERI/O1s R32 | Luft / Wasser | 4.85 | 191% | 3.31 | 129% | R32 | Ja | Ja | 4.08 | 4.465 | 15.52%
| 16003073 | Cooldown | HPM-14CH40AERIs R32-1 | Luft / Wasser | 4.2 | 191% | 4.4 | 129% | R32 | Ja | Ja | 4.3 | 4.465 | 15.52%
| 16011430 | August Brötje GmbH | BLW Eco-W 4.1 | Luft / Wasser | 5.5 | 191% | 4.4 | 129% | R32 | Optional | Ja | 4.95 | 4.465 | 15.52%
| 16004827 | CLIVET GmbH | EDGE Evo 2.0 / WiSAN-YME 1 S 2.1 | Luft / Wasser | 5.5 | 191% | 4.4 | 129% | R32 | Ja | Ja | 4.95 | 4.465 | 15.52%
| 16007062 | Kampmann GmbH & Co. KG | KaClima 350121100213 | Luft / Wasser | 5.5 | 191% | 4.4 | 129% | R32 | Ja | Ja | 4.95 | 4.465 | 15.52%
| 16001292 | Remeha GmbH | Tensio 4 C MR | Luft / Wasser | 5.5 | 191% | 4.4 | 129% | R32 | Ja | Ja | 4.95 | 4.465 | 15.52%
| 16003655 | Bosch | Compress CS 7001i AW 7 ORMB-S | Luft / Wasser | 5.43 | 189% | 4.56 | 137% | R410A | Ja | Ja | 4.995 | 4.465 | 15.52%
| 16013144 | Max Weishaupt SE | WSB 6-A-RMEK-AI | Luft / Wasser | 6 | 192% | 5 | 125% | R32 | Ja | Ja | 5.5 | 4.465 | 15.52%
| 16003329 | Buderus | Logatherm WLW196i-6 AR TP120 | Luft / Wasser | 5 | 189% | 5 | 136% | R410A | Ja | Ja | 5 | 4.46 | 15.61%
| 16011116 | Max Weishaupt SE | WAB 8-A-RME-A | Luft / Wasser | 6 | 188% | 6 | 140% | R290 | Ja | Ja | 6 | 4.46 | 15.61%
| 16014217 | Mitsubishi Electric Europe B.V. | SUZ-SWM60VA2 + ERST30D-VM6EE | Luft / Wasser | 6.1 | 189% | 6 | 136% | R32 | Ja | Ja | 6.05 | 4.46 | 15.61%
| 16018290 | STIEBEL ELTRON GmbH & Co. KG | WPL-A 05.2 Trend HK 230 | Luft / Wasser | 5.58 | 185% | 5.46 | 151% | R290 | Ja | Ja | 5.52 | 4.455 | 15.7%
| 16018306 | Tecalor GmbH | TTL 5.1 ACS eco | Luft / Wasser | 5.58 | 185% | 5.46 | 151% | R290 | Ja | Ja | 5.52 | 4.455 | 15.7%
| 16002894 | Tecalor GmbH | TTL 5.6 ACS | Luft / Wasser | 5.5 | 185% | 5.6 | 151% | R454C | Ja | Ja | 5.55 | 4.455 | 15.7%
| 16013136 | Carrier | 30AWH006HP | Luft / Wasser | 5.8 | 190% | 5.25 | 131% | R290 | Ja | Ja | 5.525 | 4.455 | 15.7%
| 16014155 | WRW Pipes GmbH | AWlife5007 | Luft / Wasser | 6.79 | 187.3% | 6.05 | 141.7% | R290 | Ja | Ja | 6.42 | 4.4545 | 15.71%
| 16012230 | Ningbo AUX Electric Co., Ltd. | Indoor unit:ACHP-H04/4R3HA-I Outdoor unit:ACHP-H04/4R3HA-O | Luft / Wasser | 5.5 | 190% | 5.5 | 130.7% | R32 | Ja | Ja | 5.5 | 4.4535 | 15.73%
| 16012133 | Ygnis AG | AirCalor-A-8-I-HT | Luft / Wasser | 4.7 | 186.6% | 4.6 | 144% | R290 | Ja | Ja | 4.65 | 4.452 | 15.76%
| 16012809 | ait-deutschland GmbH | Hybrox 5 | Luft / Wasser | 6.2 | 187% | 5.7 | 142% | R290 | Ja | Ja | 5.95 | 4.45 | 15.8%
| 16012811 | ait-deutschland GmbH | Helox 5 | Luft / Wasser | 6.2 | 187% | 5.7 | 142% | R290 | Ja | Ja | 5.95 | 4.45 | 15.8%
| 16014926 | CTA AG | Aeroheat AH CL 5a | Luft / Wasser | 6 | 187% | 6 | 142% | R290 | Ja | Ja | 6 | 4.45 | 15.8%
| 16014492 | Roth Werke GmbH | ThermoAura FR 5 | Luft / Wasser | 6 | 187% | 6 | 142% | R290 | Ja | Ja | 6 | 4.45 | 15.8%
| 16015622 | FUJITSU GENERAL (EURO) GmbH | WPEG050KRF | Luft / Wasser | 5 | 189% | 5 | 133% | R32 | Ja | Optional | 5 | 4.445 | 15.89%
| 16018403 | Windhager(HIDU GmbH) | AeroWIN 6 DELUXE | Luft / Wasser | 5.8 | 188% | 4.3 | 137% | R290 | Ja | Ja | 5.05 | 4.445 | 15.89%
| 16018183 | INTERDOMO GmbH | DomoConnect GP6 | Luft / Wasser | 6.3 | 185.3% | 6.06 | 145.5% | R290 | Ja | Optional | 6.18 | 4.4335 | 16.11%
| 16013676 | Rotenso sp. z o. o. | HES40X1o/HES60X1i | Luft / Wasser | 5.5 | 189% | 4.3 | 129.4% | R32 | Ja | Optional | 4.9 | 4.427 | 16.23%
| 16017308 | Aermec Deutschland GmbH | HMI061 | Luft / Wasser | 6 | 187% | 5 | 137% | R32 | Optional | Nein | 5.5 | 4.425 | 16.27%
| 16003327 | Buderus | Logatherm WLW196i.2-6 AR S+ TP | Luft / Wasser | 6 | 187% | 6 | 136% | R410A | Ja | Ja | 6 | 4.42 | 16.37%
| 16003463 | Bosch Thermotechnik GmbH | Supraeco A SAS 8-2 AS (E / B / M / MS) | Luft / Wasser | 7 | 188% | 5 | 132% | R410A | Ja | Ja | 6 | 4.42 | 16.37%
| 16004896 | Buderus | Logatherm WPLS 8.2 R T | Luft / Wasser | 7 | 188% | 5 | 132% | R410A | Ja | Ja | 6 | 4.42 | 16.37%
| 16015365 | DVI Energi A/S | DVI AW-290-4 | Luft / Wasser | 4.6 | 185% | 4.27 | 143% | R290 | Optional | Ja | 4.435 | 4.415 | 16.46%
| 16000681 | ait-deutschland GmbH | L6 Split-HM/HV/CS 6 | Luft / Wasser | 5 | 188% | 5 | 131% | R410A | Ja | Ja | 5 | 4.415 | 16.46%
| 16010609 | Kaukora Oy | Jäspi Inverter M6 | Luft / Wasser | 5 | 188% | 5 | 131% | R410A | Ja | Optional | 5 | 4.415 | 16.46%
| 16000555 | NIBE Systemtechnik GmbH | AMS 10-6 | Luft / Wasser | 5 | 188% | 5 | 131% | R410A | Ja | Ja | 5 | 4.415 | 16.46%
| 16000554 | NIBE Systemtechnik GmbH | F2040-6 | Luft / Wasser | 4.8 | 188% | 5.3 | 131% | R410A | Ja | Ja | 5.05 | 4.415 | 16.46%
| 16014321 | Mitsubishi Electric Europe B.V. | PUZ-SHWM60VAA + ERSF-VM2E | Luft / Wasser | 6 | 188% | 6 | 131% | R32 | Ja | Ja | 6 | 4.415 | 16.46%
| 16004579 | Buderus | Logatherm WLW196i-6 IR E | Luft / Wasser | 5 | 185% | 4 | 141% | R410A | Ja | Ja | 4.5 | 4.405 | 16.65%
| 16016030 | Vaillant Deutschland GmbH & Co. KG | aroTHERM Split plus VWL 75/8.2 (AS/230V/S2) + uniTOWER Split plus VWL 78/8.2 IS C2 | Luft / Wasser | 6.61 | 187% | 5.67 | 133% | R32 | Ja | Optional | 6.14 | 4.405 | 16.65%
| 16008963 | Mitsubishi Electric Europe B.V. | SUZ-SWM60VA + EHSD-MED | Luft / Wasser | 6.6 | 187% | 6 | 133% | R32 | Ja | Ja | 6.3 | 4.405 | 16.65%
| 16007943 | Mitsubishi Electric Europe B.V. | SUZ-SWM40VA + E*ST20D-**D | Luft / Wasser | 5.1 | 187% | 4.6 | 132% | R32 | Ja | Ja | 4.85 | 4.4 | 16.75%
| 16015585 | EQ-Therm GmbH | EQ AIR Compact PRO 27 | Luft / Wasser | 5.9 | 185% | 5.8 | 139.8% | R290 | Ja | Optional | 5.85 | 4.399 | 16.76%
| 16015575 | M-TEC GmbH | AHPC27 | Luft / Wasser | 5.9 | 185% | 5.8 | 139.8% | R290 | Ja | Optional | 5.85 | 4.399 | 16.76%
| 16003658 | Bosch | Compress CS 7400i AW 7 ORMB-S | Luft / Wasser | 6.2 | 186% | 5.91 | 135% | R410A | Ja | Ja | 6.055 | 4.395 | 16.84%
| 16011021 | Guangdong PHNIX Eco-Energy Solutions Ltd. | PASRW020-BP-PS-B | Luft / Wasser | 5.29 | 187% | 5.65 | 130.4% | R32 | Ja | Optional | 5.47 | 4.392 | 16.9%
| 16012130 | Guangdong New Energy Technology Co., Ltd | NE-F90HCR5TINVM | Luft / Wasser | 6.22 | 184.5% | 5.84 | 139.7% | R290 | Ja | Ja | 6.03 | 4.3885 | 16.96%
| 16012132 | Guangdong New Energy Technology Co., Ltd | NE-F90HCR5INVM | Luft / Wasser | 6.28 | 184.4% | 5.89 | 140.1% | R290 | Ja | Ja | 6.085 | 4.3885 | 16.96%
| 16001357 | REMKO GmbH & Co Kg | WKM 80 | Luft / Wasser | 6.44 | 186.5% | 5.87 | 131.4% | R32 | Ja | Ja | 6.155 | 4.387 | 16.99%
| 16012802 | Advantix spa | i-290 0106 | Luft / Wasser | 5.1 | 186% | 4.9 | 133% | R290 | Optional | Nein | 5 | 4.385 | 17.03%
| 16017307 | Aermec Deutschland GmbH | HMI041 | Luft / Wasser | 5 | 185% | 5 | 137% | R32 | Optional | Nein | 5 | 4.385 | 17.03%
| 16014126 | RP Handels und Service GmbH | AI-290-06-230V | Luft / Wasser | 4.8 | 184.5% | 4.9 | 139% | R290 | Ja | Ja | 4.85 | 4.385 | 17.03%
| 16012719 | OEG GmbH | 650001330 | Luft / Wasser | 6.32 | 184.5% | 5.61 | 139% | R290 | Ja | Ja | 5.965 | 4.385 | 17.03%
| 16003718 | Bosch | Compress CS 7000i AW 7 IR (M/MS/E/B)-S | Luft / Wasser | 5.18 | 184% | 4.2 | 140% | R410A | Ja | Ja | 4.69 | 4.38 | 17.12%
| 16005865 | Dream Maker Technologie GmbH | DM Ecoline Monoblock 9-O / DM Ecoline Monoblock 9-I | Luft / Wasser | 6.46 | 186% | 6.01 | 132% | R32 | Ja | Ja | 6.235 | 4.38 | 17.12%
| 16011175 | FOSHAN SHUNDE ZEALUX ELECTRICAL APPLIANCES CO., LTD. | XAH07Csi32 | Luft / Wasser | 4.48 | 186% | 4.14 | 131% | R32 | Ja | Ja | 4.31 | 4.375 | 17.22%
| 16015184 | Rotenso sp. z o. o. | WIM60X1 | Luft / Wasser | 6.05 | 187% | 5.59 | 127% | R32 | Optional | Optional | 5.82 | 4.375 | 17.22%
| 16004027 | August Brötje GmbH | BLW Mono 6 | Luft / Wasser | 6 | 186% | 6 | 131% | R410A | Ja | Optional | 6 | 4.375 | 17.22%
| 16002920 | Viessmann Climate Solutions GmbH & Co.KG | Vitocal 200-S AWB-M-E-AC-AF 201.E06 | Luft / Wasser | 6.54 | 187% | 6.1 | 127% | R32 | Ja | Ja | 6.32 | 4.375 | 17.22%
| 16002999 | Viessmann Climate Solutions GmbH & Co.KG | Vitocal 222-S AWBT-M-E-AC-AF 221.E06 | Luft / Wasser | 6.54 | 187% | 6.1 | 127% | R32 | Ja | Ja | 6.32 | 4.375 | 17.22%
| 16003011 | Viessmann Climate Solutions GmbH & Co.KG | Vitocal 250-SH HAWB-M-AC-AF 252.B06 | Luft / Wasser | 6.54 | 187% | 6.1 | 127% | R32 | Ja | Ja | 6.32 | 4.375 | 17.22%
| 16016035 | Vaillant Deutschland GmbH & Co. KG | aroTHERM Split plus VWL 55/8.2 (AS/230V/S2) + Hydraulikstation VWL 57/8.2 IS S1 | Luft / Wasser | 4.72 | 187% | 4.35 | 126% | R32 | Ja | Optional | 4.535 | 4.37 | 17.31%
| 16017156 | DEFRO R. Dziubela sp. k. | DHPi MONOTEC 8 | Luft / Wasser | 6.01 | 181.9% | 5.68 | 146.3% | R290 | Ja | Ja | 5.845 | 4.3695 | 17.32%
| 16010942 | Viessmann Climate Solutions GmbH & Co.KG | Vitocal 252-A Typ AWOT-M-E-AC/AWOT-M-E-AC-AF 251.A06 2C | Luft / Wasser | 5.4 | 183% | 5.1 | 141% | R290 | Ja | Ja | 5.25 | 4.365 | 17.41%
| 16010936 | Viessmann Climate Solutions GmbH & Co.KG | Vitocal 250-A Typ AWO-M-E-AC/AWO-M-E-AC-AF 251.A06 2C | Luft / Wasser | 5.4 | 183% | 5.1 | 141% | R290 | Ja | Ja | 5.25 | 4.365 | 17.41%
| 16017972 | Viessmann Climate Solutions GmbH & Co.KG | IDU-A Modular AWMIW.A1.19-V051 / ODU 250-A AWMOF-251.A1.06-230-V002 | Luft / Wasser | 5.41 | 183% | 5.11 | 141% | R290 | Ja | Ja | 5.26 | 4.365 | 17.41%
| 16015750 | Herz Energietechnik GmbH | commotherm AWi-Mono 6 | Luft / Wasser | 5.97 | 183% | 5.62 | 141% | R32 | Ja | Ja | 5.795 | 4.365 | 17.41%
| 16003935 | ATAG Heizungstechnik GmbH | ENERGION M 50 PLUS / COMPACT / COMPACT 2Z / LB | Luft / Wasser | 5.65 | 184% | 5.65 | 136% | R32 | Ja | Ja | 5.65 | 4.36 | 17.5%
| 16005768 | ELCO GmbH | AEROTOP SPLIT 05.2M-RX / 05.2M-CRX 1Z / 2Z | Luft / Wasser | 5.65 | 184% | 5.65 | 136% | R32 | Ja | Ja | 5.65 | 4.36 | 17.5%
| 16005772 | ELCO GmbH | AEROTOP MONO 05.2M-RXL / -CRX 1Z / -CRX 2Z / -RX | Luft / Wasser | 5.65 | 184% | 5.65 | 136% | R32 | Ja | Ja | 5.65 | 4.36 | 17.5%
| 16011437 | OUTES GmbH | AHb06VR3HP | Luft / Wasser | 6.2 | 185% | 6.11 | 131% | R32 | Ja | Nein | 6.155 | 4.355 | 17.6%
| 16016580 | Guangdong PHNIX Eco-Energy Solutions Ltd. | SP20 | Luft / Wasser | 5.21 | 185.1% | 5.01 | 129.7% | R290 | Ja | Ja | 5.11 | 4.3505 | 17.68%
| 16015366 | DVI Energi A/S | DVI AW-290-7 | Luft / Wasser | 4.97 | 181% | 4.66 | 146% | R290 | Optional | Ja | 4.815 | 4.35 | 17.69%
| 16003884 | Bosch Thermotechnik GmbH | Compress CS3400i AWS 4 OR-S (M/E/B) | Luft / Wasser | 5 | 186% | 6 | 125% | R32 | Ja | Ja | 5.5 | 4.345 | 17.79%
| 16004818 | Buderus | Logatherm WLW166i-4 SP AR (T/E/B) | Luft / Wasser | 5 | 186% | 6 | 125% | R32 | Ja | Ja | 5.5 | 4.345 | 17.79%
| 16014619 | Schönknecht & Busch GmbH | SB-WP-290-V-8 | Luft / Wasser | 5.82 | 183% | 5.59 | 136% | R290 | Ja | Ja | 5.705 | 4.34 | 17.88%
| 16014276 | Mitsubishi Electric Europe B.V. | PUZ-SWM60VAA + ERST20F-VM6E | Luft / Wasser | 6 | 185% | 6 | 128% | R32 | Ja | Ja | 6 | 4.34 | 17.88%
| 16016274 | FOSHAN SHUNDE ZEALUX ELECTRICAL APPLIANCES CO., LTD. | ALSAVO HEAT 07i9 | Luft / Wasser | 5.06 | 182% | 4.79 | 139% | R290 | Ja | Ja | 4.925 | 4.335 | 17.98%
| 16016273 | FOSHAN SHUNDE ZEALUX ELECTRICAL APPLIANCES CO., LTD. | XAH07Csi9 | Luft / Wasser | 5.06 | 182% | 4.79 | 139% | R290 | Ja | Ja | 4.925 | 4.335 | 17.98%
| 16018679 | GEP German Energy Power GmbH | GEP30-CRL-DC-E/S | Luft / Wasser | 4.98 | 182.7% | 4.98 | 136% | R290 | Ja | Ja | 4.98 | 4.334 | 17.99%
| 16017186 | ThermoCare GmbH, Gerrit Tijdeman | TC030-DKZLRS-E/S | Luft / Wasser | 5.8 | 182.7% | 5.59 | 136% | R290 | Optional | Optional | 5.695 | 4.334 | 17.99%
| 16012735 | DEHER sp. z . o. o. | AIRTERM 8 ECO | Luft / Wasser | 5.8 | 182.7% | 5.6 | 136% | R290 | Ja | Ja | 5.7 | 4.334 | 17.99%
| 16012290 | ACCAMPS GmbH | AC-8,3PR290220 | Luft / Wasser | 5.82 | 182.7% | 5.59 | 136% | R290 | Ja | Ja | 5.705 | 4.334 | 17.99%
| 16012299 | GEP German Energy Power GmbH | GEP30-CRL-DC-E/S | Luft / Wasser | 5.82 | 182.7% | 5.59 | 136% | R290 | Ja | Ja | 5.705 | 4.334 | 17.99%
| 16017057 | Michl Technik GmbH | SMP1/V2 | Luft / Wasser | 5.82 | 182.7% | 5.59 | 136% | R290 | Ja | Ja | 5.705 | 4.334 | 17.99%
| 16013762 | NMT Heizsysteme GmbH | NMTMIAP8 | Luft / Wasser | 5.82 | 182.7% | 5.59 | 136% | R290 | Ja | Ja | 5.705 | 4.334 | 17.99%
| 16012083 | POWER WORLD MACHINERY EQUIPMENT CO., LTD | PW030-DKZLRS-E/S | Luft / Wasser | 5.82 | 182.7% | 5.59 | 136% | R290 | Ja | Ja | 5.705 | 4.334 | 17.99%
| 16016864 | TommaTech GmbH | HP-TT-R290-MF-8.3 | Luft / Wasser | 5.82 | 182.7% | 5.59 | 136% | R290 | Ja | Ja | 5.705 | 4.334 | 17.99%
| 16010876 | VARMEKS ISITMA VE SOĞUTMA SANAYİ VE TİCARET A.Ş. | VM-0MB1402008 | Luft / Wasser | 5.82 | 182.7% | 5.59 | 136% | R290 | Ja | Ja | 5.705 | 4.334 | 17.99%
| 16015739 | Ventron GmbH | PW030-DKZLRS-E/S | Luft / Wasser | 5.82 | 182.7% | 5.59 | 136% | R290 | Ja | Ja | 5.705 | 4.334 | 17.99%
| 16017645 | Waermequelle GmbH | Waermequelle 7 | Luft / Wasser | 5.82 | 182.7% | 5.59 | 136% | R290 | Ja | Ja | 5.705 | 4.334 | 17.99%
| 16010581 | Mitsubishi Electric Europe B.V. | PUZ-WZ50VAA(-BS) + ERPX-YM9E | Luft / Wasser | 4 | 182% | 4 | 138% | R290 | Ja | Ja | 4 | 4.33 | 18.07%
| 16010800 | Mitsubishi Electric Europe B.V. | PUZ-WZ50VAA(-BS) + ERPX-VM6E | Luft / Wasser | 5 | 182% | 5 | 138% | R290 | Ja | Ja | 5 | 4.33 | 18.07%
| 16003235 | Vaillant Deutschland GmbH & Co. KG | recoCOMPACT exclusive VWL 59/5 230V S2 | Luft / Wasser | 6.4 | 183% | 4.9 | 133% | R410A | Ja | Ja | 5.65 | 4.325 | 18.16%
| 16003234 | Vaillant Deutschland GmbH & Co. KG | versoTHERM plus VWL 57/5 230V S2 | Luft / Wasser | 6.4 | 183% | 4.9 | 133% | R410A | Ja | Ja | 5.65 | 4.325 | 18.16%
| 16007938 | Mitsubishi Electric Europe B.V. | PUHZ-W60VAA | Luft / Wasser | 6 | 184% | 6 | 129% | R410A | Ja | Ja | 6 | 4.325 | 18.16%
| 16010332 | Remeha GmbH | MONO AWHP 6 MR | Luft / Wasser | 6 | 184% | 6 | 129% | R410A | Ja | Ja | 6 | 4.325 | 18.16%
| 16003180 | Vaillant Deutschland GmbH & Co. KG | aroTHERM plus VWL 75/6 (A/230V/S2) | Luft / Wasser | 6.6 | 183% | 6.13 | 133% | R290 | Ja | Ja | 6.365 | 4.325 | 18.16%
| 16004969 | Buderus | Logatherm WLW196i-4 AR B | Luft / Wasser | 4 | 183% | 4 | 131% | R410A | Ja | Ja | 4 | 4.315 | 18.35%
| 16003719 | Bosch | Compress CS 7001i AW 5 OR (M/MS/E/B)-S | Luft / Wasser | 4.4 | 183% | 4.1 | 131% | R410A | Ja | Ja | 4.25 | 4.315 | 18.35%
| 16010289 | Löwe Spitzentechnologie GmbH | PLW 6 compact eco plus | Luft / Wasser | 6.21 | 183% | 6.1 | 131% | R32 | Ja | Ja | 6.155 | 4.315 | 18.35%
| 16018484 | HOTJET CZ s.r.o. | HOTJET 7 ZETXP | Luft / Wasser | 5.92 | 178% | 5.17 | 150.5% | R290 | Ja | Nein | 5.545 | 4.3125 | 18.4%
| 16017821 | Techno Therm AG | TLA 07iP | Luft / Wasser | 5.92 | 178% | 5.17 | 150.5% | R290 | Ja | Ja | 5.545 | 4.3125 | 18.4%
| 16006473 | Ecoforest S.A. | ecoAIR+ 1-9 PRO | Luft / Wasser | 4.2 | 180% | 4.1 | 142% | R290 | Ja | Ja | 4.15 | 4.31 | 18.45%
| 16001894 | STIEBEL ELTRON GmbH & Co. KG | WPL 09 ICS classic | Luft / Wasser | 5 | 182% | 4 | 134% | R410A | Ja | Ja | 4.5 | 4.31 | 18.45%
| 16002804 | STIEBEL ELTRON GmbH & Co. KG | TTL 4.5 ICS | Luft / Wasser | 5 | 182% | 4 | 134% | R410A | Ja | Ja | 4.5 | 4.31 | 18.45%
| 16015752 | Schönknecht & Busch GmbH | SB-WP-290-A-6 | Luft / Wasser | 4.63 | 181.1% | 4.52 | 137% | R290 | Ja | Ja | 4.575 | 4.307 | 18.51%
| 16017407 | Carrier | 30AWH006H1--NG | Luft / Wasser | 5.5 | 180% | 5.1 | 141% | R290 | Ja | Ja | 5.3 | 4.305 | 18.54%
| 16017998 | Viessmann Climate Solutions GmbH & Co.KG | IDU-A Compact AWMIT.A1.19-V053 / ODU 150-A AWMOF-151.A1.06-230-V002 | Luft / Wasser | 5.46 | 180% | 5.14 | 141% | R290 | Ja | Ja | 5.3 | 4.305 | 18.54%
| 16014000 | Viessmann Climate Solutions GmbH & Co.KG | Vitocal 150/151-A Typ AWO-M-E-AC/AWO-M-E-AC-AF 151.A06 | Luft / Wasser | 5.5 | 180% | 5.1 | 141% | R290 | Ja | Ja | 5.3 | 4.305 | 18.54%
| 16011272 | Malag&Soltau GmbH / M&S POWER | HP-S4-E | Luft / Wasser | 5 | 183% | 5 | 128% | R32 | Optional | Ja | 5 | 4.3 | 18.64%
| 16012522 | Michl Technik GmbH | WPV-IT4 | Luft / Wasser | 5 | 183% | 5 | 128% | R32 | Optional | Optional | 5 | 4.3 | 18.64%
| 16003657 | Bosch | Compress CS 7400i AW 5 ORMB-S | Luft / Wasser | 4.76 | 183% | 4.49 | 127% | R410A | Ja | Ja | 4.625 | 4.295 | 18.73%
| 16000678 | ait-deutschland GmbH | Polaris 4-2 | Luft / Wasser | 5 | 180% | 4 | 138% | R454B | Ja | Ja | 4.5 | 4.29 | 18.83%
| 16003578 | ait-deutschland GmbH | Paros 4-1 | Luft / Wasser | 5 | 180% | 4 | 138% | R454B | Ja | Ja | 4.5 | 4.29 | 18.83%
| 16014494 | Roth Werke GmbH | AuraCompact FR 4 | Luft / Wasser | 5 | 180% | 4 | 138% | R454B | Ja | Ja | 4.5 | 4.29 | 18.83%
| 16007406 | iDM Energiesysteme GmbH | AERO ILM 2-7 | Luft / Wasser | 5.6 | 181% | 4.4 | 134% | R410A | Ja | Ja | 5 | 4.29 | 18.83%
| 16009186 | LG Electronics Deutschland GmbH | THERMA V [ HU041MR.U20 / HU051MR.U44 / HU071MR.U44 | Luft / Wasser | 4 | 183% | 6 | 126% | R32 | Ja | Ja | 5 | 4.29 | 18.83%
| 16015104 | Dream Maker Technologie GmbH | DM Proline 9-R290-S1 CB | Luft / Wasser | 6.52 | 181.1% | 6.06 | 133.5% | R290 | Ja | Ja | 6.29 | 4.2895 | 18.84%
| 16007387 | Johnson Controls Hitachi Air Conditioning Europe SAS | Yutaki M (2HP) RASM-2VRE | Luft / Wasser | 4 | 181% | 4 | 133% | R32 | Ja | Optional | 4 | 4.285 | 18.92%
| 16010278 | Bosch | Compress CS5800iAW 5 ORE-S (AW 5 OR-S + CS5800iAW 12 E) | Luft / Wasser | 6.2 | 180% | 6.2 | 137% | R290 | Ja | Ja | 6.2 | 4.285 | 18.92%
| 16003955 | Bosch | Compress CS6800iAW 5 ORE-S (AW 5 OR-S + CS6800iAW 12 E) | Luft / Wasser | 6.2 | 180% | 6.2 | 137% | R290 | Ja | Ja | 6.2 | 4.285 | 18.92%
| 16004894 | Buderus | Logaplus M WLW186i-5 AR E (W) (Logatherm WLW-5 MB AR + WLW186i-12 E (W)) | Luft / Wasser | 6.2 | 180% | 6.2 | 137% | R290 | Ja | Ja | 6.2 | 4.285 | 18.92%
| 16004889 | Buderus | Logaplus M WLW176i-5 AR E (Logatherm WLW-5 MB AR + WLW176i-12 E) | Luft / Wasser | 6.2 | 180% | 6.2 | 137% | R290 | Ja | Ja | 6.2 | 4.285 | 18.92%
| 16014590 | AUTARK POWER GmbH | APHS-60-012-M | Luft / Wasser | 6.36 | 181.2% | 5.86 | 131.5% | R32 | Ja | Optional | 6.11 | 4.2815 | 18.99%
| 16014595 | AUTARK POWER GmbH | APHM-60-012-M | Luft / Wasser | 6.36 | 181.2% | 5.86 | 131.5% | R32 | Ja | Optional | 6.11 | 4.2815 | 18.99%
| 16015409 | NIBE Systemtechnik GmbH | AMS 20-10 | Luft / Wasser | 6.3 | 181% | 6.45 | 132% | R32 | Ja | Ja | 6.375 | 4.28 | 19.02%
| 16000579 | NIBE Systemtechnik GmbH | F2050-10 | Luft / Wasser | 6.78 | 181% | 6.19 | 132% | R32 | Ja | Ja | 6.485 | 4.28 | 19.02%
| 16016027 | Vaillant Deutschland GmbH & Co. KG | aroTHERM Split plus VWL 35/8.2 (AS/230V/S2) + uniTOWER Split plus VWL 58/8.2 IS | Luft / Wasser | 3.54 | 182% | 5 | 127% | R32 | Ja | Optional | 4.27 | 4.275 | 19.11%
| 16011405 | Mitsubishi Electric Europe B.V. | PUZ-WZ60VAA(-BS) + ERPT17X-VM2E | Luft / Wasser | 5 | 179% | 5 | 139% | R290 | Ja | Ja | 5 | 4.275 | 19.11%
| 16000865 | Ochsner Wärmepumpen GmbH | OCHSNER AIR HAWK 208 C11A | Luft / Wasser | 6 | 178% | 6 | 143% | R513A | Ja | Ja | 6 | 4.275 | 19.11%
| 16000671 | ait-deutschland GmbH | LAVS 8-HV 12 [LAVS 8.2R1/3 + HV 12-3] | Luft / Wasser | 6.7 | 180% | 5.65 | 135% | R410A | Ja | Ja | 6.175 | 4.275 | 19.11%
| 16001499 | Roth Werke GmbH | AuraCompact PFR 8 ; | Luft / Wasser | 6.7 | 180% | 5.65 | 135% | R410A | Ja | Ja | 6.175 | 4.275 | 19.11%
| 16014589 | AUTARK POWER GmbH | APHS-60-009-M | Luft / Wasser | 5.32 | 181.3% | 4.79 | 129.6% | R32 | Ja | Optional | 5.055 | 4.274 | 19.13%
| 16013671 | ES Energy Save AB | AW9-R32-S-V8 + AWST6/12-R32-S-V8 | Luft / Wasser | 6.38 | 181.3% | 5.97 | 129.6% | R32 | Ja | Ja | 6.175 | 4.274 | 19.13%
| 16007128 | Hoval GmbH | Belaria comfort ICM (8) | Luft / Wasser | 5.61 | 181% | 5.34 | 130% | R410A | Ja | Ja | 5.475 | 4.27 | 19.21%
| 16013667 | ES Energy Save AB | AW6-R32-S-V8 + AWH6/12-R32-S-V8 | Luft / Wasser | 4.13 | 180.1% | 4.56 | 133.2% | R32 | Ja | Ja | 4.345 | 4.268 | 19.24%
| 16003179 | Vaillant Deutschland GmbH & Co. KG | aroTHERM plus VWL 55/6 (A/230V/S2) | Luft / Wasser | 4.81 | 181% | 4.88 | 129% | R290 | Ja | Ja | 4.845 | 4.265 | 19.3%
| 16004816 | Buderus | Logaplus WLW196i-6 S+ BM | Luft / Wasser | 6 | 181% | 6 | 129% | R410A | Ja | Ja | 6 | 4.265 | 19.3%
| 16018448 | Buderus | WLW186i-5AR TP70 | Luft / Wasser | 6.2 | 179.1% | 6.2 | 136% | R290 | Ja | Ja | 6.2 | 4.262 | 19.36%
| 16010524 | Malag&Soltau GmbH / M&S POWER | HP-S6-E | Luft / Wasser | 6 | 181% | 5 | 128% | R32 | Optional | Ja | 5.5 | 4.26 | 19.39%
| 16012523 | Michl Technik GmbH | WPV-IT6 | Luft / Wasser | 6 | 181% | 5 | 128% | R32 | Optional | Optional | 5.5 | 4.26 | 19.39%
| 16001571 | MTF Marken-Distributions GmbH | WPLW-Hub Split-6-200 [AE 060 RXEDEG/EU + AE 200 RNWSEG/EU] | Luft / Wasser | 6 | 180% | 6 | 132% | R32 | Ja | Ja | 6 | 4.26 | 19.39%
| 16012053 | Bosch | Compress CS6800iAW 5 ORMB-S (AW 5 OR-S + CS6800iAW 12 MB) | Luft / Wasser | 6.2 | 179% | 6.2 | 136% | R290 | Ja | Ja | 6.2 | 4.26 | 19.39%
| 16010995 | Bosch | Compress CS5800iAW 5 ORMB-S (AW 5 OR-S + CS5800iAW 12 MB) | Luft / Wasser | 6.2 | 179% | 6.2 | 136% | R290 | Ja | Ja | 6.2 | 4.26 | 19.39%
| 16004826 | Buderus | Logaplus M WLW176i-5 AR T180 (Logatherm WLW-5 MB AR + WLW176i-12 T180) | Luft / Wasser | 6.2 | 179% | 6.2 | 136% | R290 | Ja | Ja | 6.2 | 4.26 | 19.39%
| 16007485 | Advantix spa | i-32V504 | Luft / Wasser | 4 | 179% | 4 | 135% | R32 | Optional | Nein | 4 | 4.255 | 19.49%
| 16010268 | August Brötje GmbH | BLW Split-P 8 C | Luft / Wasser | 5 | 180% | 6 | 131% | R410A | Ja | Ja | 5.5 | 4.255 | 19.49%
| 16006648 | Johnson Controls Hitachi Air Conditioning Europe SAS | YUTAKI S Combi (2HP) RAS-2WHVRP1+RWD-2.0RW1E-220S(-K) | Luft / Wasser | 4 | 180% | 4 | 130% | R32 | Ja | Optional | 4 | 4.25 | 19.58%
| 16003954 | Bosch | Compress CS6800iAW 4 ORE-S (AW 4 OR-S + CS6800iAW 12 E) | Luft / Wasser | 4.4 | 180% | 4 | 130% | R290 | Ja | Ja | 4.2 | 4.25 | 19.58%
| 16004893 | Buderus | Logaplus M WLW186i-4 AR E (W) (Logatherm WLW-4 MB AR + WLW186i-12 E (W)) | Luft / Wasser | 4.4 | 180% | 4 | 130% | R290 | Ja | Ja | 4.2 | 4.25 | 19.58%
| 16001569 | MTF Marken-Distributions GmbH | WPLW-Hub Split-4-200 [AE 040 RXEDEG/EU + AE 200 RNWSEG/EU] | Luft / Wasser | 5 | 180% | 5 | 130% | R32 | Ja | Ja | 5 | 4.25 | 19.58%
| 16005696 | ELCO GmbH | AEROTOP S05.2 / S05.2_2-part | Luft / Wasser | 5.97 | 180% | 4.75 | 129% | R410A | Ja | Ja | 5.36 | 4.245 | 19.68%
| 16007039 | Herz Energietechnik GmbH | Commotherm LWi-Split 6 R32 + Hydro Unit 1PH | Luft / Wasser | 6 | 180% | 6 | 129% | R32 | Ja | Ja | 6 | 4.245 | 19.68%
| 16002805 | STIEBEL ELTRON GmbH & Co. KG | TTL 4.5 IKCS | Luft / Wasser | 5 | 179% | 4 | 132% | R410A | Ja | Ja | 4.5 | 4.24 | 19.77%
| 16001896 | STIEBEL ELTRON GmbH & Co. KG | WPL 09 IKCS classic | Luft / Wasser | 5 | 179% | 4 | 132% | R410A | Ja | Ja | 4.5 | 4.24 | 19.77%
| 16016862 | ait-deutschland GmbH | Jersey 5-2 | Luft / Wasser | 5.6 | 178.4% | 5.4 | 134% | R410A | Ja | Ja | 5.5 | 4.238 | 19.81%
| 16016872 | ait-deutschland GmbH | Jabbah 5-2 | Luft / Wasser | 5.6 | 178.4% | 5.4 | 134% | R410A | Ja | Ja | 5.5 | 4.238 | 19.81%
| 16017365 | DeWarmte B.V. | Pomp AO | Luft / Wasser | 5.22 | 180.1% | 5.02 | 126.3% | R32 | Ja | Ja | 5.12 | 4.2335 | 19.9%
| 16016921 | Adlar Castra Deutschland GmbH | Aurora II - 6 | Luft / Wasser | 5 | 180% | 4.86 | 126.4% | R32 | Ja | Ja | 4.93 | 4.232 | 19.92%
| 16011944 | SolarEast Heat Pump Ltd | BLN-006TD1 | Luft / Wasser | 5 | 180% | 4.87 | 126% | R32 | Ja | Ja | 4.935 | 4.23 | 19.96%
| 16011963 | SolarEast Heat Pump Ltd | BLN-006TB1 | Luft / Wasser | 5.22 | 180% | 5.03 | 126% | R32 | Ja | Ja | 5.125 | 4.23 | 19.96%
| 16003576 | ait-deutschland GmbH | Jersey 5-1 | Luft / Wasser | 5.6 | 178% | 5.4 | 134% | R410A | Ja | Ja | 5.5 | 4.23 | 19.96%
| 16000676 | ait-deutschland GmbH | Jabbah 5-1 | Luft / Wasser | 5.6 | 178% | 5.4 | 134% | R410A | Ja | Ja | 5.5 | 4.23 | 19.96%
| 16009377 | Mitsubishi Electric Europe B.V. | PUD-SHWM60VAA + ERST20D-VM6D | Luft / Wasser | 6 | 178% | 6 | 134% | R32 | Ja | Ja | 6 | 4.23 | 19.96%
| 16005111 | Daikin Airconditioning Germany GmbH | DAIKIN Altherma 3 R W 4 / 3 M 4 H/C | Luft / Wasser | 6 | 179% | 6 | 129% | R32 | Ja | Ja | 6 | 4.225 | 20.06%
| 16012056 | Buderus | Logaplus M WLW186i-4 AR TP70 (Logatherm WLW-4 MB AR + WLW186i-12 TP70) | Luft / Wasser | 4.4 | 179.1% | 4 | 127.8% | R290 | Ja | Ja | 4.2 | 4.221 | 20.13%
| 16012060 | Fuchs Group GmbH | MK6 | Luft / Wasser | 4.2 | 178% | 4.1 | 132% | R32 | Ja | Ja | 4.15 | 4.22 | 20.15%
| 16015610 | NORD HT Sp. z o.o. | EcoHeat MB 5.0 F | Luft / Wasser | 4.2 | 178% | 4.1 | 132% | R32 | Optional | Optional | 4.15 | 4.22 | 20.15%
| 16011247 | Tongyi Heat Pump Science and Technology Co., Ltd. | TAHMV5 A | Luft / Wasser | 4.2 | 178% | 4.1 | 132% | R32 | Ja | Ja | 4.15 | 4.22 | 20.15%
| 16012052 | Bosch | Compress CS6800iAW 4 ORMB-S (AW 4 OR-S + CS6800iAW 12 MB) | Luft / Wasser | 4.4 | 179% | 4 | 128% | R290 | Ja | Ja | 4.2 | 4.22 | 20.15%
| 16012045 | Buderus | Logaplus M WLW176i-4 AR TP70 (Logatherm WLW-4 MB AR + WLW176i-12 TP70) | Luft / Wasser | 4.4 | 179% | 4 | 128% | R290 | Ja | Ja | 4.2 | 4.22 | 20.15%
| 16017977 | Viessmann Climate Solutions GmbH & Co.KG | IDU-A 2C AWMIW.A1.19-V055 / ODU 250-A AWMOF-251.A1.08-230-V001 | Luft / Wasser | 6.47 | 176% | 6.17 | 140% | R290 | Ja | Ja | 6.32 | 4.22 | 20.15%
| 16010937 | Viessmann Climate Solutions GmbH & Co.KG | Vitocal 250-A Typ AWO-M-E-AC/AWO-M-E-AC-AF 251.A08 2C | Luft / Wasser | 6.5 | 176% | 6.2 | 140% | R290 | Ja | Ja | 6.35 | 4.22 | 20.15%
| 16003947 | Bosch | Compress CS5800iAW 4 ORM-S (AW 4 OR-S + CS5800iAW 12 M) | Luft / Wasser | 4.4 | 179% | 4 | 127.2% | R290 | Ja | Ja | 4.2 | 4.216 | 20.23%
| 16010791 | Mitsubishi Electric Europe B.V. | PUZ-WZ50VAA(-BS) + EHPT17X-VM6E | Luft / Wasser | 4 | 177% | 4 | 135% | R290 | Ja | Ja | 4 | 4.215 | 20.25%
| 16003952 | Bosch | Compress CS6800iAW 4 ORM-S (AW 4 OR-S + CS6800iAW 12 M) | Luft / Wasser | 4.4 | 179% | 4 | 127% | R290 | Ja | Ja | 4.2 | 4.215 | 20.25%
| 16004825 | Buderus | Logaplus M WLW176i-4 AR T180 (Logatherm WLW-4 MB AR + WLW176i-12 T180) | Luft / Wasser | 4.4 | 179% | 4 | 127% | R290 | Ja | Ja | 4.2 | 4.215 | 20.25%
| 16003184 | Vaillant Deutschland GmbH & Co. KG | versoTHERM plus VWL 37/5 230V S2 | Luft / Wasser | 4.92 | 179% | 4.73 | 127% | R410A | Ja | Ja | 4.825 | 4.215 | 20.25%
| 16003185 | Vaillant Deutschland GmbH & Co. KG | recoCOMPACT exclusive VWL 39/5 230V S2 | Luft / Wasser | 4.92 | 179% | 4.73 | 127% | R410A | Ja | Ja | 4.825 | 4.215 | 20.25%
| 16005638 | ELCO GmbH | AEROTOP MONO 04M | Luft / Wasser | 5.21 | 179% | 4.64 | 127% | R410A | Ja | Nein | 4.925 | 4.215 | 20.25%
| 16015209 | August Brötje GmbH | BLW Split 4 D | Luft / Wasser | 5 | 177% | 5 | 135% | R32 | Optional | Ja | 5 | 4.215 | 20.25%
| 16010790 | Mitsubishi Electric Europe B.V. | PUZ-WZ50VAA(-BS) + EHPT17X-VM2E | Luft / Wasser | 5 | 177% | 5 | 135% | R290 | Ja | Ja | 5 | 4.215 | 20.25%
| 16016153 | Trane Deutschland GmbH | LEAF 002 | Luft / Wasser | 6.1 | 175% | 6.04 | 140.1% | R290 | Optional | Ja | 6.07 | 4.2005 | 20.52%
| 16018445 | Pollmann Technik GmH & CoKG | BEN DUAL-AIR | Luft / Wasser | 4.6 | 174.8% | 4.6 | 140.8% | R290 | Ja | Ja | 4.6 | 4.2 | 20.53%
| 16015212 | August Brötje GmbH | BLW Split-K 4 D | Luft / Wasser | 5 | 176% | 5 | 134% | R32 | Optional | Ja | 5 | 4.19 | 20.72%
| 16011404 | Mitsubishi Electric Europe B.V. | PUZ-WZ60VAA(-BS) + EHPT17X-YM9E | Luft / Wasser | 5 | 175% | 5 | 137% | R290 | Ja | Ja | 5 | 4.185 | 20.81%
| 16018005 | Viessmann Climate Solutions GmbH & Co.KG | IDU-A | Luft / Wasser | 6.47 | 175% | 6.2 | 137% | R290 | Ja | Ja | 6.335 | 4.185 | 20.81%
| 16017408 | Carrier | 30AWH008H1--NG | Luft / Wasser | 6.5 | 175% | 6.2 | 137% | R290 | Ja | Ja | 6.35 | 4.185 | 20.81%
| 16014004 | Viessmann Climate Solutions GmbH & Co.KG | Vitocal 150/151-A Typ AWOT-M-E-AC/AWOT-M-E-AC-AF 151.A08 | Luft / Wasser | 6.5 | 175% | 6.2 | 137% | R290 | Ja | Ja | 6.35 | 4.185 | 20.81%
| 16017763 | Johnson Controls Hitachi Air Conditioning Europe SAS | airH2O 800 H Combi (2HP) RASM-2VTW2E+HWD-W2E-220S | Luft / Wasser | 4 | 177% | 4 | 127% | R290 | Ja | Ja | 4 | 4.175 | 21%
| 16006472 | Ecoforest S.A. | ecoAIR+ 1-7 PRO | Luft / Wasser | 4.1 | 175% | 4 | 135% | R290 | Ja | Ja | 4.05 | 4.175 | 21%
| 16004012 | Austria Email GmbH | LWPK AI 5 | Luft / Wasser | 5 | 177% | 5 | 127% | R32 | Ja | Ja | 5 | 4.175 | 21%
| 16004013 | Austria Email GmbH | LWPK AI 6 | Luft / Wasser | 6 | 177% | 5 | 127% | R32 | Ja | Ja | 5.5 | 4.175 | 21%
| 16007734 | Johnson Controls Hitachi Air Conditioning Europe SAS | YUTAKI S (2.5HP) RAS-2.5WHVRP1+RWM-2.5R1E | Luft / Wasser | 6 | 177% | 5 | 127% | R32 | Ja | Optional | 5.5 | 4.175 | 21%
| 16005694 | ELCO GmbH | AEROTOP MONO 05M | Luft / Wasser | 5.8 | 176% | 5.86 | 130% | R410A | Ja | Nein | 5.83 | 4.17 | 21.1%
| 16009728 | „Galmet Sp. z o.o.” Sp. K. | Airmax³ 7GT | Luft / Wasser | 5.02 | 175.7% | 4.69 | 130.2% | R290 | Optional | Ja | 4.855 | 4.165 | 21.19%
| 16006203 | „Galmet Sp. z o.o.” Sp. K. | Airmax³ 5GT | Luft / Wasser | 4.25 | 175.9% | 4.09 | 129.3% | R290 | Optional | Ja | 4.17 | 4.1645 | 21.2%
| 16011596 | Daikin Airconditioning Germany GmbH | DAIKIN Altherma 3 R 4 / 07 | Luft / Wasser | 6 | 176% | 6 | 127% | R32 | Ja | Ja | 6 | 4.155 | 21.38%
| 16013012 | GEP German Energy Power GmbH | GEP30-CRL-DC | Luft / Wasser | 4.38 | 175.4% | 5 | 129.1% | R32 | Ja | Ja | 4.69 | 4.1535 | 21.41%
| 16012855 | Guangdong New Energy Technology Co., Ltd | NE-F40HCR4INEM | Luft / Wasser | 4.34 | 176.2% | 4.09 | 125.5% | R32 | Ja | Ja | 4.215 | 4.1515 | 21.45%
| 16009538 | Mitsubishi Electric Europe B.V. | PUD-SWM60VAA + EHST30D-VM6ED | Luft / Wasser | 6 | 175% | 6 | 130% | R32 | Ja | Ja | 6 | 4.15 | 21.48%
| 16003940 | Atec GmbH & Co KG | eHEAT 12.5 | Luft / Wasser | 6.02 | 176.1% | 5.12 | 125.4% | R32 | Ja | Ja | 5.57 | 4.149 | 21.49%
| 16018332 | HeatPump23 GmbH | HeatPump Plug and Play S | Luft / Wasser | 4.91 | 175.9% | 5 | 126.2% | R32 | Ja | Ja | 4.955 | 4.149 | 21.49%
| 16004022 | Austria Email GmbH | LWPM 8 | Luft / Wasser | 4.3 | 175% | 6.9 | 128% | R452B | Ja | Ja | 5.6 | 4.14 | 21.67%
| 16015568 | TommaTech GmbH | HP-RST-MF-006-N-M1 | Luft / Wasser | 5.05 | 175.3% | 4.28 | 126.2% | R32 | Optional | Optional | 4.665 | 4.137 | 21.72%
| 16012856 | Guangdong New Energy Technology Co., Ltd | NE-F60HCR4INEM | Luft / Wasser | 5.05 | 175.3% | 4.29 | 126.2% | R32 | Ja | Ja | 4.67 | 4.137 | 21.72%
| 16003241 | Vaillant Deutschland GmbH & Co. KG | aroTHERM plus VWL 35/6 (A/230V/S2) | Luft / Wasser | 4.19 | 174% | 4.79 | 130% | R290 | Ja | Optional | 4.49 | 4.13 | 21.85%
| 16003651 | Bosch | Compress CS 7000i AW 7 IRMB-S | Luft / Wasser | 5.17 | 173% | 4.2 | 134% | R410A | Ja | Ja | 4.685 | 4.13 | 21.85%
| 16016422 | Johnson Controls Hitachi Air Conditioning Europe SAS | Yutaki M (2HP) RASM-2VR2E | Luft / Wasser | 4 | 175% | 4 | 125% | R32 | Ja | Optional | 4 | 4.125 | 21.95%
| 16018383 | Johnson Controls Hitachi Air Conditioning Europe SAS | airH2O 600 S (2HP) RAS-2WHVRP2E+RWM-2.0R3E | Luft / Wasser | 4.3 | 175% | 4.3 | 125% | R32 | Ja | Ja | 4.3 | 4.125 | 21.95%
| 16004009 | Austria Email GmbH | LWP AI 5 | Luft / Wasser | 5 | 175% | 5 | 125% | R32 | Ja | Ja | 5 | 4.125 | 21.95%
| 16006566 | FUJITSU GENERAL (EURO) GmbH | WATERSTAGE Comfort DHWi 5 [WOYA060KLT + WGYA050ML3] | Luft / Wasser | 5 | 175% | 5 | 125% | R32 | Ja | Ja | 5 | 4.125 | 21.95%
| 16007253 | LG Electronics Deutschland GmbH | THERMA V [ HM051MR.U44 ] | Luft / Wasser | 5 | 175% | 5 | 125% | R32 | Ja | Ja | 5 | 4.125 | 21.95%
| 16004010 | Austria Email GmbH | LWP AI 6 | Luft / Wasser | 6 | 175% | 5 | 125% | R32 | Ja | Ja | 5.5 | 4.125 | 21.95%
| 16006571 | FUJITSU GENERAL (EURO) GmbH | WATERSTAGE Comfort 6 [WOHA060KLT + WSHA080ML3] | Luft / Wasser | 6 | 175% | 5 | 125% | R32 | Ja | Ja | 5.5 | 4.125 | 21.95%
| 16016416 | Johnson Controls Hitachi Air Conditioning Europe SAS | YUTAKI S (2.5HP) RAS-2.5WHVRP2E+RWM-2.5R2E | Luft / Wasser | 6 | 175% | 5 | 125% | R32 | Ja | Optional | 5.5 | 4.125 | 21.95%
| 16003189 | Thermia AG | iTec Eco 5 230-1 | Luft / Wasser | 6 | 175% | 5 | 125% | R32 | Ja | Nein | 5.5 | 4.125 | 21.95%
| 16006892 | HOTJET CZ s.r.o. | ZETX E 7 | Luft / Wasser | 6 | 173.8% | 5.7 | 129.8% | R454B | Ja | Nein | 5.85 | 4.125 | 21.95%
| 16018385 | Johnson Controls Hitachi Air Conditioning Europe SAS | airH2O 600 S (2.5HP) RAS-2.5WHVRP2E+RWM-2.5R3E | Luft / Wasser | 6 | 175% | 6 | 125% | R32 | Ja | Ja | 6 | 4.125 | 21.95%
| 16017273 | LG Electronics Deutschland GmbH | THERMA V HM051MRS.UA40 | Luft / Wasser | 5.5 | 175% | 6.7 | 125% | R32 | Ja | Ja | 6.1 | 4.125 | 21.95%
| 16003127 | Vaillant Deutschland GmbH & Co. KG | aroTHERM Split VWL 55/5 AS 230V S2 + VWL 58/5 IS | Luft / Wasser | 5.22 | 172% | 5.24 | 134% | R410A | Ja | Ja | 5.23 | 4.11 | 22.23%
| 16002554 | Viessmann Climate Solutions GmbH & Co.KG | Vitocal 200-A AWO-M(-E/-AC) 201.A04 | Luft / Wasser | 5.38 | 173% | 5.23 | 126% | R410A | Ja | Ja | 5.305 | 4.09 | 22.61%
| 16002620 | Viessmann Climate Solutions GmbH & Co.KG | Vitocal 222-S AWBT-M(-E/-AC) 221.C04 | Luft / Wasser | 5.38 | 173% | 5.23 | 126% | R410A | Ja | Ja | 5.305 | 4.09 | 22.61%
| 16003166 | Max Weishaupt SE | WWP L 9 AD / ADR | Luft / Wasser | 5 | 172% | 5 | 127% | R410A | Ja | Ja | 5 | 4.075 | 22.89%
| 16002555 | Viessmann Climate Solutions GmbH & Co.KG | Vitocal 200-A AWO-M(-E/-AC) 201.A06 | Luft / Wasser | 5.59 | 172% | 5.59 | 127% | R410A | Ja | Ja | 5.59 | 4.075 | 22.89%
| 16002568 | Viessmann Climate Solutions GmbH & Co.KG | Vitocal 222-S AWBT-M(-E/-AC) 221.C06 | Luft / Wasser | 5.59 | 172% | 5.59 | 127% | R410A | Ja | Ja | 5.59 | 4.075 | 22.89%
| 16003654 | Bosch | Compress CS 7001i AW 5 ORMB-S | Luft / Wasser | 4.4 | 172% | 4.1 | 125% | R410A | Ja | Ja | 4.25 | 4.065 | 23.08%
| 16004740 | Buderus | Logaplus WLW196i-6 | Luft / Wasser | 5 | 169% | 6 | 133% | R410A | Ja | Ja | 5.5 | 4.045 | 23.46%
| 16003870 | Bosch | Compress CS 7001i AW 7 O H | Luft / Wasser | 5.39 | 169% | 6.25 | 133% | R410A | Ja | Ja | 5.82 | 4.045 | 23.46%
| 16001933 | STIEBEL ELTRON GmbH & Co. KG | LWZ 5 CS Premium | Luft / Wasser | 6 | 169% | 6 | 133% | R410A | Optional | Ja | 6 | 4.045 | 23.46%
| 16011310 | STIEBEL ELTRON GmbH & Co. KG | THZ 5.5 cool | Luft / Wasser | 6 | 169% | 6 | 133% | R410A | Optional | Ja | 6 | 4.045 | 23.46%
| 16003117 | Vaillant Deutschland GmbH & Co. KG | flexoCOMPACT exclusive VWF 58/4 + aroCOLLECT VWL 11/4 SA | Luft / Wasser | 3.9 | 170% | 4.31 | 128% | R410A | Ja | Ja | 4.105 | 4.04 | 23.56%
| 16003041 | Vaillant Deutschland GmbH & Co. KG | flexoTHERM exclusive VWF 57/4 + aroCOLLECT VWL 11/4 SA | Luft / Wasser | 6.16 | 170% | 6.09 | 128% | R410A | Ja | Ja | 6.125 | 4.04 | 23.56%
| 16017421 | MTA Deutschland GmbH | iCYN HP 002/P1 | Luft / Wasser | 6.5 | 170.2% | 6 | 125.9% | R290 | Ja | Optional | 6.25 | 4.0335 | 23.68%
| 16018071 | STIEBEL ELTRON GmbH & Co. KG | LWZ 05.1 Premium HL 230 | Luft / Wasser | 5.47 | 168% | 5.44 | 128% | R290 | Ja | Ja | 5.455 | 4 | 24.31%
| 16018074 | Tecalor GmbH | THZ 5.1 IBC topline | Luft / Wasser | 5.47 | 168% | 5.44 | 128% | R290 | Ja | Ja | 5.455 | 4 | 24.31%
Leistung 6,5 bis 8,0 kW Leistung 6,5 bis 8,0 kW Leistung 6,5 bis 8,0 kW Leistung 6,5 bis 8,0 kW | Anlagen-nummer | Marke/Hersteller - Leistung 6,5 bis 8,0 kW | Gerätebezeichnung | Pumpentyp | Heizleistung (35°C) | Etas 35°C | Heizleistung (55°C) | Etas 55°C | Kältemittel | Netzdien-lichkeit | E/E-Anzeige | Kilowatt-Leistung | 80%/20% SCOP | Mehr-verbrauch
| 16013371 | TEMPLARI SPA | Unità esterna KITA-SP-10, 3Ph, vers. MONOBLOCCO R-290 | Luft / Wasser | 8.34 | 227% | 7.75 | 165% | R290 | Ja | Ja | 8.045 | 5.365 | 0%
| 16007772 | LAMBDA Wärmepumpen GmbH | EU08L | Luft / Wasser | 8 | 223% | 8 | 176% | R290 | Ja | Ja | 8 | 5.34 | 0.466%
| 16012203 | Ritter Energie GmbH & Co. KG | WP Aero Calima 8 | Luft / Wasser | 8 | 223% | 8 | 176% | R290 | Ja | Ja | 8 | 5.34 | 0.466%
| 16010310 | Zewotherm Heating GmbH | ZewoLambda EU08L - Luft-Monoblock Außen | Luft / Wasser | 8 | 223% | 8 | 176% | R290 | Ja | Ja | 8 | 5.34 | 0.466%
| 16013089 | Heliotherm Wärmepumpentechnik Ges.m.b.H | SNT07L-M-R-CC | Luft / Wasser | 6.8 | 225.1% | 6.7 | 164.7% | R290 | Ja | Ja | 6.75 | 5.3255 | 0.7363%
| 16017076 | Kermi GmbH | x-change dynamic pro S | Luft / Wasser | 7.09 | 224.4% | 7.12 | 165.9% | R290 | Ja | Ja | 7.105 | 5.3175 | 0.8854%
| 16014618 | Ovum Heiztechnik GmbH | AC208P | Luft / Wasser | 6.1 | 221% | 7.21 | 157% | R290 | Ja | Ja | 6.655 | 5.205 | 2.982%
| 16014770 | SOLARFOCUS GmbH | vamp air PRO 10 | Luft / Wasser | 8 | 218% | 8 | 162.5% | R290 | Ja | Ja | 8 | 5.1725 | 3.588%
| 16017570 | CLIVET GmbH | EDGE Pro / WiSAN-PMP 1 S 4.1 IBH | Luft / Wasser | 8 | 211% | 8 | 160% | R290 | Ja | Ja | 8 | 5.02 | 6.431%
| 16017287 | Cooldown | HPM-28CH84AENA R290-1 | Luft / Wasser | 7.9 | 211% | 8.2 | 160% | R290 | Ja | Optional | 8.05 | 5.02 | 6.431%
| 16018668 | Enpal Production GmbH | EODU-V8-M2-AW-9E | Luft / Wasser | 8 | 211% | 8 | 159% | R290 | Ja | Ja | 8 | 5.015 | 6.524%
| 16018349 | Dimplex - Glen Dimplex Deutschland GmbH | LA 0712CP M | Luft / Wasser | 7.9 | 211% | 8.2 | 159% | R290 | Ja | Ja | 8.05 | 5.015 | 6.524%
| 16015164 | Midea Europe GmbH | MHC-V8WD2RN7-BE30 | Luft / Wasser | 7.9 | 211% | 8.2 | 159% | R290 | Ja | Ja | 8.05 | 5.015 | 6.524%
| 16006876 | Heliotherm Wärmepumpentechnik Ges.m.b.H | S07L-M-CU/O | Luft / Wasser | 7 | 212% | 7 | 148% | R410A | Ja | Ja | 7 | 4.98 | 7.176%
| 16007292 | Kermi GmbH | x-change dynamic pro ac 6 AW E | Luft / Wasser | 7.06 | 210.9% | 6.33 | 150.5% | R32 | Ja | Ja | 6.695 | 4.9705 | 7.353%
| 16015398 | REMKO GmbH & Co Kg | WKM 105 Pro | Luft / Wasser | 8.1 | 208% | 7.2 | 160% | R290 | Ja | Optional | 7.65 | 4.96 | 7.549%
| 16014810 | IGLOO Sp. z o.o. | MultiTherma 12 Kaskada | Luft / Wasser | 7.51 | 209.9% | 6.84 | 146.7% | R290 | Ja | Ja | 7.175 | 4.9315 | 8.08%
| 16004598 | CLIVET GmbH | Sphera EVO 2.0 Box SQKN-YEE 1 BC + MiSAN-YEE 1 S 4.1 | Luft / Wasser | 8 | 210% | 7 | 146% | R32 | Ja | Ja | 7.5 | 4.93 | 8.108%
| 16014816 | Stulz GmbH | SAB100RN2 + SAC81RN2 | Luft / Wasser | 8 | 210% | 7 | 146% | R32 | Ja | Ja | 7.5 | 4.93 | 8.108%
| 16007465 | iDM Energiesysteme GmbH | iPump ALM 2-8 | Luft / Wasser | 7.7 | 207% | 6.8 | 158% | R290 | Ja | Ja | 7.25 | 4.93 | 8.108%
| 16007463 | iDM Energiesysteme GmbH | AERO ALM 2-8 | Luft / Wasser | 7.7 | 207% | 6.8 | 158% | R290 | Ja | Ja | 7.25 | 4.93 | 8.108%
| 16016852 | B Energiesysteme GmbH | EasyAir Plus 8 Comfort | Luft / Wasser | 7.7 | 207% | 6.8 | 154% | R290 | Ja | Ja | 7.25 | 4.91 | 8.481%
| 16017642 | iDM Energiesysteme GmbH | iPUMP A8 ONE | Luft / Wasser | 8 | 207% | 7 | 154% | R290 | Ja | Ja | 7.5 | 4.91 | 8.481%
| 16016962 | FOXESS CO., LTD. | HP3-8P-E / HP1-8P-E | Luft / Wasser | 8 | 206% | 8.05 | 156% | R290 | Ja | Ja | 8.025 | 4.9 | 8.667%
| 16017696 | LG Electronics Deutschland GmbH | THERMA V HM071HF /073HF | Luft / Wasser | 7 | 207% | 7 | 151% | R290 | Ja | Ja | 7 | 4.895 | 8.76%
| 16017491 | Xtherma GmbH | Flex-System 09 G2 | Luft / Wasser | 7.3 | 206% | 7.3 | 153% | R290 | Ja | Ja | 7.3 | 4.885 | 8.947%
| 16017520 | Ecochi GmbH | CBHA-OG1V03-8 Pro / CBHA-IG4V04-Pro | Luft / Wasser | 7.34 | 206% | 7.31 | 153% | R290 | Optional | Ja | 7.325 | 4.885 | 8.947%
| 16007135 | Hoval GmbH | Belaria pro comfort (8) | Luft / Wasser | 7.73 | 206% | 7.21 | 153% | R290 | Ja | Ja | 7.47 | 4.885 | 8.947%
| 16001361 | REMKO GmbH & Co Kg | WKF 100 Neo compact | Luft / Wasser | 7.87 | 211% | 6.96 | 130.9% | R32 | Ja | Ja | 7.415 | 4.8745 | 9.143%
| 16001321 | REMKO GmbH & Co Kg | WKF 100 | Luft / Wasser | 7.87 | 211% | 6.96 | 130.9% | R32 | Ja | Ja | 7.415 | 4.8745 | 9.143%
| 16017067 | Remeha GmbH | Confida MB 400-9 | Luft / Wasser | 8 | 205.1% | 7.8 | 152.7% | R290 | Ja | Ja | 7.9 | 4.8655 | 9.31%
| 16018084 | August Brötje GmbH | BLW Eco-W 9.2 | Luft / Wasser | 8 | 205% | 7.8 | 153% | R290 | Ja | Ja | 7.9 | 4.865 | 9.32%
| 16016405 | LG Electronics Deutschland GmbH | THERMA V[HM091 / 93HF.UB40 + PHCS0] | Luft / Wasser | 6 | 205% | 7.2 | 151% | R290 | Ja | Ja | 6.6 | 4.855 | 9.506%
| 16013451 | Kampmann GmbH & Co. KG | KaClima 350821100413 | Luft / Wasser | 8 | 204.8% | 6.8 | 149.7% | R290 | Ja | Ja | 7.4 | 4.8445 | 9.702%
| 16015600 | Galletti S.p.A. | MLP008HMAA | Luft / Wasser | 8 | 204.4% | 6.8 | 149.7% | R290 | Ja | Nein | 7.4 | 4.8365 | 9.851%
| 16016953 | FOXESS CO., LTD. | HP1-8-E | Luft / Wasser | 8.01 | 203% | 8.06 | 154% | R290 | Ja | Ja | 8.035 | 4.83 | 9.972%
| 16018173 | INVENTOR A.G. SINGLE MEMBER ELECTRIC APPLIANCES S.A. | MX290-08S | Luft / Wasser | 8 | 204% | 6.8 | 149% | R290 | Ja | Ja | 7.4 | 4.825 | 10.07%
| 16014135 | Midea Europe GmbH | MHC-V8WD2N7-E30 | Luft / Wasser | 8 | 204% | 6.8 | 149% | R290 | Ja | Ja | 7.4 | 4.825 | 10.07%
| 16016048 | Daikin Airconditioning Germany GmbH | Daikin Altherma 4 H ECH2O 8 300l/500l H/C (Biv) | Luft / Wasser | 7.5 | 202% | 7.5 | 155% | R290 | Ja | Ja | 7.5 | 4.815 | 10.25%
| 16016037 | Daikin Airconditioning Germany GmbH | Daikin Altherma 4 H W 6 H/C | Luft / Wasser | 6.5 | 202% | 6.5 | 153% | R290 | Ja | Ja | 6.5 | 4.805 | 10.44%
| 16017401 | Germany GREE GmbH | GRS-CQ8.0Pd/NpG4-E | Luft / Wasser | 8 | 202% | 7 | 152% | R290 | Ja | Ja | 7.5 | 4.8 | 10.53%
| 16011918 | Olimpia Splendid S.p.A. | Sherpa Monobloc S2 E 8 | Luft / Wasser | 7.9 | 204% | 7.25 | 143.6% | R32 | Ja | Optional | 7.575 | 4.798 | 10.57%
| 16012593 | Johnson Controls Systems & Service GmbH | YKF07CNC* | Luft / Wasser | 7.9 | 204% | 7.3 | 143.6% | R32 | Ja | Ja | 7.6 | 4.798 | 10.57%
| 16017363 | SOLVIS GmbH | SolvisLea 7 Pro | Luft / Wasser | 8 | 200% | 8 | 158% | R290 | Ja | Ja | 8 | 4.79 | 10.72%
| 16007684 | INVENTOR A.G. SINGLE MEMBER ELECTRIC APPLIANCES S.A. | ATM08S | Luft / Wasser | 8.1 | 205.6% | 6.6 | 131.6% | R32 | Ja | Ja | 7.35 | 4.77 | 11.09%
| 16014061 | Olimpia Splendid S.p.A. | Sherpa Aquadue S3 E 8 | Luft / Wasser | 8.1 | 205.6% | 6.6 | 131.6% | R32 | Optional | Nein | 7.35 | 4.77 | 11.09%
| 16014051 | Olimpia Splendid S.p.A. | Sherpa Tower S3 E 8 | Luft / Wasser | 8.1 | 205.6% | 6.6 | 131.6% | R32 | Optional | Nein | 7.35 | 4.77 | 11.09%
| 16011197 | Rotenso sp. z o. o. | AQM80X1 | Luft / Wasser | 8.1 | 205.6% | 6.6 | 131.6% | R32 | Ja | Optional | 7.35 | 4.77 | 11.09%
| 16001829 | Solarbayer GmbH | LWM8-1P | Luft / Wasser | 8.1 | 205.6% | 6.6 | 131.6% | R32 | Ja | Ja | 7.35 | 4.77 | 11.09%
| 16006670 | INVENTOR A.G. SINGLE MEMBER ELECTRIC APPLIANCES S.A. | ATS08S/HU100WT240S3 | Luft / Wasser | 8.1 | 205.6% | 6.6 | 131.5% | R32 | Ja | Ja | 7.35 | 4.7695 | 11.1%
| 16001294 | Remeha GmbH | Tensio 8 C MR | Luft / Wasser | 8.1 | 205.6% | 6.6 | 131.5% | R32 | Ja | Ja | 7.35 | 4.7695 | 11.1%
| 16005703 | ELCO GmbH | AEROTOP SX7 | Luft / Wasser | 8 | 200% | 7 | 152% | R32 | Ja | Ja | 7.5 | 4.76 | 11.28%
| 16017792 | Photomate s.r.o. | ERApro 9 + HU9 (EP0091PH + IUHU093PH) / CU1 / DHWU 9 | Luft / Wasser | 7.03 | 201% | 7.07 | 148% | R290 | Ja | Ja | 7.05 | 4.76 | 11.28%
| 16012611 | Johnson Controls Systems & Service GmbH | YKF08ANB+YKF100ANB*** | Luft / Wasser | 8.1 | 205% | 6.6 | 132% | R32 | Ja | Ja | 7.35 | 4.76 | 11.28%
| 16010324 | Midea Europe GmbH | MHA / MHC-V8W/D2N8-B + HB-A100/C***GN8-B | Luft / Wasser | 8.1 | 205% | 6.6 | 132% | R32 | Ja | Ja | 7.35 | 4.76 | 11.28%
| 16012244 | Ningbo AUX Electric Co., Ltd. | ACHP-H08/4R3HA-M | Luft / Wasser | 8.1 | 205% | 6.6 | 132% | R32 | Ja | Ja | 7.35 | 4.76 | 11.28%
| 16014024 | Carrier | 30AWH-M008H | Luft / Wasser | 8.12 | 205% | 6.6 | 132% | R32 | Ja | Ja | 7.36 | 4.76 | 11.28%
| 16004204 | Groupe Airwell | AW-YHPSA08-H91 + AW-WHPSA0810-N91 | Luft / Wasser | 8.12 | 205% | 6.6 | 132% | R32 | Ja | Nein | 7.36 | 4.76 | 11.28%
| 16010205 | Salvador Escoda SAU | MAM-8-V10M | Luft / Wasser | 8.12 | 205% | 6.6 | 132% | R32 | Ja | Ja | 7.36 | 4.76 | 11.28%
| 16010162 | „Galmet Sp. z o.o.” Sp. K. | Prima S 8GT | Luft / Wasser | 8.12 | 205% | 6.6 | 132% | R32 | Ja | Nein | 7.36 | 4.76 | 11.28%
| 16004145 | Groupe Airwell | AW-WHPMA08-H91 | Luft / Wasser | 8.21 | 205% | 6.6 | 132% | R32 | Ja | Nein | 7.405 | 4.76 | 11.28%
| 16001795 | S-Klima | SAS75RN2 | Luft / Wasser | 8.4 | 205% | 7.5 | 132% | R32 | Ja | Ja | 7.95 | 4.76 | 11.28%
| 16016719 | Harreither Ges.m.b.H. | KSA-P-1p-008 | Luft / Wasser | 8 | 200.4% | 6.8 | 149.5% | R290 | Ja | Ja | 7.4 | 4.7555 | 11.36%
| 16011432 | August Brötje GmbH | BLW Eco-W 8.1 | Luft / Wasser | 8.1 | 205% | 6.6 | 131% | R32 | Optional | Ja | 7.35 | 4.755 | 11.37%
| 16004829 | CLIVET GmbH | EDGE Evo 2.0 / WiSAN-YME 1 S 4.1 | Luft / Wasser | 8.1 | 205% | 6.6 | 131% | R32 | Ja | Ja | 7.35 | 4.755 | 11.37%
| 16006113 | Galletti S.p.A. | MLI008HMAA | Luft / Wasser | 8.1 | 205% | 6.6 | 131% | R32 | Ja | Nein | 7.35 | 4.755 | 11.37%
| 16007064 | Kampmann GmbH & Co. KG | KaClima 350121100413 | Luft / Wasser | 8.1 | 205% | 6.6 | 131% | R32 | Ja | Ja | 7.35 | 4.755 | 11.37%
| 16003075 | Cooldown | HPM-28CH84AERIs R32-1 | Luft / Wasser | 8.4 | 205% | 7.5 | 131% | R32 | Ja | Ja | 7.95 | 4.755 | 11.37%
| 16017129 | Hisense Gorenje Germany GmbH | Hi-Therma Smart M 8 | Luft / Wasser | 7.8 | 199% | 7.8 | 154% | R290 | Ja | Ja | 7.8 | 4.75 | 11.46%
| 16017643 | Adlar Castra Deutschland GmbH | Aurora III PRO - 7 | Luft / Wasser | 7.15 | 199% | 6.76 | 153% | R290 | Ja | Ja | 6.955 | 4.745 | 11.56%
| 16016426 | Genertec Europe Temax GmbH | TM290-070WEBP | Luft / Wasser | 7.2 | 199% | 6.8 | 153% | R290 | Ja | Ja | 7 | 4.745 | 11.56%
| 16015077 | GZ AXEN Heat Pump Technology CO.,LTD | KS-70W/EN7BP | Luft / Wasser | 7.2 | 199% | 6.8 | 153% | R290 | Ja | Ja | 7 | 4.745 | 11.56%
| 16014404 | Klima-Therm GmbH | KHC-08RY1 | Luft / Wasser | 7.19 | 204% | 5.84 | 132% | R32 | Ja | Optional | 6.515 | 4.74 | 11.65%
| 16018162 | Daikin Airconditioning Germany GmbH | Daikin Altherma 4 H EPSKS W 7 H/C | Luft / Wasser | 6.1 | 199% | 7 | 150% | R290 | Ja | Ja | 6.55 | 4.73 | 11.84%
| 16016972 | LumenHaus GmbH | LH-HHP-SE08K01CE | Luft / Wasser | 8.1 | 198% | 6.6 | 152% | R290 | Ja | Ja | 7.35 | 4.72 | 12.02%
| 16013842 | Ningbo AUX Electric Co., Ltd. | ACHP-H08/5R2HA-M | Luft / Wasser | 8.1 | 198% | 6.6 | 152% | R290 | Ja | Ja | 7.35 | 4.72 | 12.02%
| 16015634 | Guangdong New Energy Technology Co., Ltd | NE-F90HCR5INVMV2-PA | Luft / Wasser | 7.07 | 199.1% | 7.09 | 146.1% | R290 | Ja | Ja | 7.08 | 4.7125 | 12.16%
| 16017790 | WunderWärme GmbH | WW90V2 | Luft / Wasser | 7.1 | 199.1% | 7.1 | 146.1% | R290 | Ja | Ja | 7.1 | 4.7125 | 12.16%
| 16011456 | OUTES GmbH | AHbS6VR3H/O & AHbS6VR3H/IP | Luft / Wasser | 6.2 | 200% | 6.86 | 141% | R32 | Ja | Nein | 6.53 | 4.705 | 12.3%
| 16001918 | STIEBEL ELTRON GmbH & Co. KG | WPL-A 07 HK 230 Premium | Luft / Wasser | 8 | 196% | 8 | 157% | R454C | Ja | Ja | 8 | 4.705 | 12.3%
| 16010945 | GD Shenling Thermal Tech Co., Ltd | HPM-V80W/R2 | Luft / Wasser | 7.8 | 199% | 7.3 | 144% | R32 | Ja | Ja | 7.55 | 4.7 | 12.4%
| 16014523 | WATERKOTTE GmbH | EcoTouch Air Bloc 7008 | Luft / Wasser | 7.3 | 197% | 7 | 151.2% | R290 | Ja | Ja | 7.15 | 4.696 | 12.47%
| 16014739 | CTC Heizkessel Wärmetechnik Berthold GmbH | EcoAir 712 M 400V | Luft / Wasser | 7.3 | 197% | 7 | 151% | R290 | Ja | Ja | 7.15 | 4.695 | 12.49%
| 16005697 | ELCO GmbH | AEROTOP S07.2 / S07.2_2-part | Luft / Wasser | 7.9 | 199% | 7.42 | 142% | R410A | Ja | Ja | 7.66 | 4.69 | 12.58%
| 16014695 | OUTES GmbH | AHb08VR9HP | Luft / Wasser | 7.22 | 196% | 6.94 | 149% | R290 | Ja | Nein | 7.08 | 4.665 | 13.05%
| 16012232 | Ningbo AUX Electric Co., Ltd. | Indoor unit:ACHP-H08/4R3HA-I Outdoor uni:ACHP-H08/4R3HA-O | Luft / Wasser | 8.1 | 200.2% | 6.6 | 132.2% | R32 | Ja | Ja | 7.35 | 4.665 | 13.05%
| 16000997 | Ovum Heiztechnik GmbH | OVUM AC08M | Luft / Wasser | 8.3 | 198.4% | 7.3 | 139.1% | R410A | Ja | Ja | 7.8 | 4.6635 | 13.08%
| 16011816 | Brunner GmbH | BWP 4 / 9 green | Luft / Wasser | 8 | 195.6% | 8 | 149.6% | R290 | Ja | Ja | 8 | 4.66 | 13.14%
| 16013088 | ÖkoFEN Forschungs- und Entwicklungsgesellschaft m.b.H. | GreenFOX 9/14 | Luft / Wasser | 8 | 195.6% | 8 | 149.6% | R290 | Ja | Ja | 8 | 4.66 | 13.14%
| 16015828 | Fuchs Group GmbH | Comfy Plus 75 / 7 | Luft / Wasser | 6.92 | 197.4% | 6.37 | 142% | R290 | Optional | Optional | 6.645 | 4.658 | 13.18%
| 16000574 | NIBE Systemtechnik GmbH | S2125 -12 (230 V) | Luft / Wasser | 6.36 | 195% | 7.91 | 150% | R290 | Ja | Ja | 7.135 | 4.65 | 13.33%
| 16015859 | Kaukora Oy | Inverter Nordic 12R | Luft / Wasser | 6.8 | 195% | 7.6 | 150% | R290 | Ja | Ja | 7.2 | 4.65 | 13.33%
| 16000575 | NIBE Systemtechnik GmbH | S2125 -12 (400 V) | Luft / Wasser | 6.8 | 195% | 7.6 | 150% | R290 | Ja | Ja | 7.2 | 4.65 | 13.33%
| 16018053 | Olymp Werk GmbH | OlyJet O15iP | Luft / Wasser | 7.73 | 191.7% | 8.08 | 162.6% | R290 | Ja | Ja | 7.905 | 4.647 | 13.38%
| 16018051 | Pollmann Technik GmH & CoKG | Airflex Top 15N | Luft / Wasser | 7.73 | 191.7% | 8.08 | 162.6% | R290 | Ja | Ja | 7.905 | 4.647 | 13.38%
| 16016966 | LumenHaus GmbH | LH-HHP-SE06K01CE | Luft / Wasser | 6.8 | 194% | 6.3 | 151% | R290 | Ja | Ja | 6.55 | 4.635 | 13.61%
| 16013841 | Ningbo AUX Electric Co., Ltd. | ACHP-H06/4R2HA-M | Luft / Wasser | 6.8 | 194% | 6.3 | 151% | R290 | Ja | Ja | 6.55 | 4.635 | 13.61%
| 16011898 | Hisense Gorenje Germany GmbH | AHW-080HCDS1+AHS-080HCDSAA-23 | Luft / Wasser | 8 | 198% | 6.25 | 135% | R32 | Ja | Ja | 7.125 | 4.635 | 13.61%
| 16017794 | Vaillant Deutschland GmbH & Co. KG | aroTHERM plus VWL 75/8.1 (A/230V) | Luft / Wasser | 6.97 | 196% | 7.01 | 142% | R290 | Ja | Ja | 6.99 | 4.63 | 13.7%
| 16002775 | WATERKOTTE GmbH | Basic Line Ai1 Air 5008.5 (1x 230V) (2,15 kg R410A) | Luft / Wasser | 7 | 195% | 6 | 145% | R410A | Ja | Ja | 6.5 | 4.625 | 13.79%
| 16010232 | SOLVIS GmbH | SolvisLea 8,3 Premium | Luft / Wasser | 8 | 193% | 8 | 153% | R454C | Ja | Ja | 8 | 4.625 | 13.79%
| 16017547 | ES Energy Save AB | ES M8 R290 + ES M250L ST | Luft / Wasser | 7.22 | 194% | 6.5 | 146% | R290 | Optional | Ja | 6.86 | 4.61 | 14.07%
| 16010902 | Panasonic Deutschland | Aquarea [WH-ADC0509L6E5 / WH-WDG07LE5] | Luft / Wasser | 7 | 195% | 7 | 142% | R290 | Ja | Ja | 7 | 4.61 | 14.07%
| 16003531 | Bosch | Compress CS 7001i AW 9 OR (M/MS/E/B)-S | Luft / Wasser | 7.6 | 194% | 6.5 | 145% | R410A | Ja | Ja | 7.05 | 4.605 | 14.17%
| 16004327 | Buderus | Logatherm WLW196i-8 AR E | Luft / Wasser | 8 | 194% | 7 | 145% | R410A | Ja | Ja | 7.5 | 4.605 | 14.17%
| 16002895 | Tecalor GmbH | TTL 7.6 ACS | Luft / Wasser | 8.1 | 192% | 8 | 153% | R454C | Ja | Ja | 8.05 | 4.605 | 14.17%
| 16012243 | Ningbo AUX Electric Co., Ltd. | ACHP-H06/4R3HA-M | Luft / Wasser | 6.8 | 196% | 6.3 | 136% | R32 | Ja | Ja | 6.55 | 4.6 | 14.26%
| 16010047 | CTC Heizkessel Wärmetechnik Berthold GmbH | EcoAir 614M | Luft / Wasser | 7.5 | 193% | 7.6 | 148% | R407C | Ja | Nein | 7.55 | 4.6 | 14.26%
| 16003936 | ATAG Heizungstechnik GmbH | ENERGION M 80 PLUS / COMPACT / COMPACT 2Z / LB | Luft / Wasser | 8.37 | 195% | 7.62 | 140% | R32 | Ja | Ja | 7.995 | 4.6 | 14.26%
| 16005774 | ELCO GmbH | AEROTOP MONO 08.2M-RL / -CR 1Z / -CR 2Z / -R | Luft / Wasser | 8.37 | 195% | 7.62 | 140% | R32 | Ja | Ja | 7.995 | 4.6 | 14.26%
| 16005770 | ELCO GmbH | AEROTOP SPLIT 08.2M-CR 1Z / 2Z | Luft / Wasser | 8.37 | 195% | 7.62 | 140% | R32 | Ja | Ja | 7.995 | 4.6 | 14.26%
| 16005773 | ELCO GmbH | AEROTOP MONO 08.2M-RXL / -CRX 1Z / -CRX 2Z / -RX | Luft / Wasser | 8.37 | 195% | 7.62 | 140% | R32 | Ja | Ja | 7.995 | 4.6 | 14.26%
| 16015623 | FUJITSU GENERAL (EURO) GmbH | WPEG080KRF | Luft / Wasser | 8 | 195% | 8 | 139% | R32 | Ja | Optional | 8 | 4.595 | 14.35%
| 16011278 | Dimplex - Glen Dimplex Deutschland GmbH | LIA 0608HXCF M | Luft / Wasser | 7 | 195% | 6 | 138% | R32 | Ja | Ja | 6.5 | 4.59 | 14.45%
| 16018666 | Mitsubishi Electric Europe B.V. | PUZ-WM85YAA + ERPX-YM9D | Luft / Wasser | 6.5 | 194% | 6.5 | 141% | R32 | Ja | Ja | 6.5 | 4.585 | 14.54%
| 16010630 | Ratiotherm GmbH & Co. KG | WP Max-AirMono F11 | Luft / Wasser | 7.5 | 193.6% | 7 | 141.7% | R290 | Ja | Ja | 7.25 | 4.5805 | 14.62%
| 16010913 | Panasonic Deutschland | Aquarea [WH-SDC0309K3E5 / WH-UDZ07KE5] | Luft / Wasser | 7 | 193% | 7 | 142% | R32 | Ja | Ja | 7 | 4.57 | 14.82%
| 16011167 | GD Shenling Thermal Tech Co., Ltd | OU: HPS-V80W/R2 ; IU: HM-100/DR2 | Luft / Wasser | 7.8 | 193% | 7.3 | 142% | R32 | Ja | Ja | 7.55 | 4.57 | 14.82%
| 16018142 | Ochsner Wärmepumpen GmbH | OCHSNER AIR MILAN 612 C11A CM1 | Luft / Wasser | 8 | 191% | 8 | 145.7% | R290 | Ja | Ja | 8 | 4.5485 | 15.22%
| 16012231 | Ningbo AUX Electric Co., Ltd. | Indoor unit:ACHP-H06/4R3HA-I Outdoor unit:ACHP-H06/4R3HA-O | Luft / Wasser | 6.8 | 193.9% | 6.3 | 133.6% | R32 | Ja | Ja | 6.55 | 4.546 | 15.27%
| 16013283 | Xtherma GmbH | Kombi-/Flex-System 08 | Luft / Wasser | 6.9 | 191% | 6.4 | 143% | R290 | Ja | Ja | 6.65 | 4.535 | 15.47%
| 16016315 | HANSA Heiztechnik GmbH | HANSA Airtena HW -8M | Luft / Wasser | 6.93 | 191% | 6.4 | 143% | R290 | Optional | Ja | 6.665 | 4.535 | 15.47%
| 16013615 | AUTARK POWER GmbH | APHM-70-009-P | Luft / Wasser | 6.92 | 190.9% | 6.4 | 143.1% | R290 | Ja | Ja | 6.66 | 4.5335 | 15.5%
| 16012172 | Ecochi GmbH | CBHA-OG1V03-8 / CBHA-IG1V04-8 | Luft / Wasser | 6.92 | 190.9% | 6.4 | 143.1% | R290 | Ja | Ja | 6.66 | 4.5335 | 15.5%
| 16013678 | Rotenso sp. z o. o. | HES80X1o/HES80X13i | Luft / Wasser | 8 | 192.7% | 7 | 135.6% | R32 | Ja | Optional | 7.5 | 4.532 | 15.53%
| 16002242 | WOLF GmbH | CHA-10/400V | Luft / Wasser | 7.6 | 191.2% | 7.4 | 140.8% | R290 | Ja | Ja | 7.5 | 4.528 | 15.6%
| 16002318 | WOLF GmbH | CHT-MONOBLOCK 10/300-50 | Luft / Wasser | 7.6 | 191% | 7.4 | 141% | R290 | Ja | Ja | 7.5 | 4.525 | 15.66%
| 16014436 | ELCO GmbH | AEROTOP SPK10 | Luft / Wasser | 8 | 191% | 8 | 141% | R290 | Ja | Ja | 8 | 4.525 | 15.66%
| 16016326 | IGLOO Sp. z o.o. | MultiTherma 12 HD | Luft / Wasser | 8.2 | 190.3% | 7.5 | 142.3% | R290 | Ja | Ja | 7.85 | 4.5175 | 15.8%
| 16015185 | Rotenso sp. z o. o. | WIM80X1 | Luft / Wasser | 8.09 | 193% | 7.61 | 131% | R32 | Optional | Optional | 7.85 | 4.515 | 15.84%
| 16016786 | MTF Marken-Distributions GmbH | WPLW-Hydro Mono HT R290-8-160AI | Luft / Wasser | 8 | 191% | 8 | 139% | R290 | Ja | Ja | 8 | 4.515 | 15.84%
| 16016794 | Samsung Klimatechnik | WPLW-Mono HT R290-8-RE-AI | Luft / Wasser | 8 | 191% | 8 | 139% | R290 | Ja | Ja | 8 | 4.515 | 15.84%
| 16017817 | Thermia AG | iTec XTR M | Luft / Wasser | 8 | 191% | 8 | 139% | R290 | Optional | Optional | 8 | 4.515 | 15.84%
| 16001033 | Panasonic Deutschland | AQUAREA [WH-MDC07J3E5] | Luft / Wasser | 6 | 193% | 7 | 130% | R32 | Ja | Ja | 6.5 | 4.51 | 15.94%
| 16001046 | Panasonic Deutschland | AQUAREA [WH-UD09JE5-1 + WH-ADC0309J3E5] | Luft / Wasser | 7 | 193% | 7 | 130% | R32 | Ja | Ja | 7 | 4.51 | 15.94%
| 16017413 | Viessmann Climate Solutions GmbH & Co.KG | Vitocal 222-SI AWBS-M-E-AC 221.E08 | Luft / Wasser | 7.8 | 193% | 7 | 130% | R32 | Ja | Ja | 7.4 | 4.51 | 15.94%
| 16001034 | Panasonic Deutschland | AQUAREA [WH-MDC09J3E5 ] | Luft / Wasser | 7 | 193% | 8 | 130% | R32 | Ja | Ja | 7.5 | 4.51 | 15.94%
| 16003005 | Viessmann Climate Solutions GmbH & Co.KG | Vitocal 200 / 222 / 250-S AWBT-M-E-AC-AF 221.E08 2C | Luft / Wasser | 7.8 | 193% | 7.21 | 130% | R32 | Ja | Ja | 7.505 | 4.51 | 15.94%
| 16017199 | 1 SINQ GmbH | 1SINQ ONE-7E | Luft / Wasser | 7.65 | 188% | 7.5 | 150% | R290 | Ja | Ja | 7.575 | 4.51 | 15.94%
| 16016948 | ACOND a.s. | Acond Aconomis N | Luft / Wasser | 7.65 | 188% | 7.5 | 150% | R290 | Ja | Ja | 7.575 | 4.51 | 15.94%
| 16007233 | Kermi GmbH | x-change dynamic (ac) 8 AW E | Luft / Wasser | 8 | 190.6% | 8 | 137.8% | R410A | Ja | Ja | 8 | 4.501 | 16.1%
| 16003059 | TEMPLARI SPA | KITA Si | Luft / Wasser | 8 | 189% | 8 | 143% | R410A | Optional | Ja | 8 | 4.495 | 16.22%
| 16012061 | Fuchs Group GmbH | MK9 | Luft / Wasser | 7.2 | 190% | 7.1 | 138.7% | R32 | Ja | Ja | 7.15 | 4.4935 | 16.24%
| 16015611 | NORD HT Sp. z o.o. | EcoHeat MB 7.0 F | Luft / Wasser | 7.2 | 190% | 7.1 | 138.7% | R32 | Optional | Optional | 7.15 | 4.4935 | 16.24%
| 16010955 | Tongyi Heat Pump Science and Technology Co., Ltd. | TAHMV7 A | Luft / Wasser | 7.2 | 190% | 7.1 | 138.7% | R32 | Ja | Ja | 7.15 | 4.4935 | 16.24%
| 16005490 | ELCO GmbH | AEROTOP SPLIT 07M-R | Luft / Wasser | 7.88 | 191% | 7.68 | 133% | R410A | Ja | Nein | 7.78 | 4.485 | 16.4%
| 16006803 | HKS Lazar Sp z o.o. | Hti 20/8 | Luft / Wasser | 8 | 189.9% | 7 | 137.2% | R290 | Ja | Optional | 7.5 | 4.484 | 16.42%
| 16018438 | Guangdong JNOD New Energy Technology Co., LTD. | JMU70HC | Luft / Wasser | 7.1 | 188.7% | 6.89 | 141.7% | R290 | Ja | Ja | 6.995 | 4.4825 | 16.45%
| 16014116 | Guangdong PHNIX Eco-Energy Solutions Ltd. | U30 | Luft / Wasser | 7.58 | 189.6% | 7.62 | 138.1% | R290 | Ja | Ja | 7.6 | 4.4825 | 16.45%
| 16009197 | SUNEX S.A. | Nexus M9 Pro | Luft / Wasser | 7.52 | 188.8% | 7.1 | 141.2% | R290 | Optional | Nein | 7.31 | 4.482 | 16.46%
| 16007290 | Kermi GmbH | x-change dynamic (ac) 8 AW I | Luft / Wasser | 8 | 189.4% | 8 | 137.3% | R410A | Ja | Ja | 8 | 4.4745 | 16.6%
| 16014156 | WRW Pipes GmbH | AWlife5009 | Luft / Wasser | 7.73 | 188.2% | 7.22 | 142% | R290 | Ja | Ja | 7.475 | 4.474 | 16.61%
| 16010264 | „Galmet Sp. z o.o.” Sp. K. | Airmax³ 14GT | Luft / Wasser | 8.33 | 186.5% | 7.66 | 145.8% | R290 | Optional | Ja | 7.995 | 4.459 | 16.89%
| 16001841 | SOLARFOCUS GmbH | vamp air K 10 | Luft / Wasser | 7.9 | 186% | 8.2 | 147% | R410A | Ja | Ja | 8.05 | 4.455 | 16.96%
| 16016859 | curam-Energia GmbH | Hybridio 20 | Luft / Wasser | 7 | 188.1% | 6.6 | 137.5% | R290 | Ja | Ja | 6.8 | 4.4495 | 17.06%
| 16014109 | Guangdong PHNIX Eco-Energy Solutions Ltd. | G20 | Luft / Wasser | 7.01 | 188.1% | 6.63 | 137.5% | R290 | Ja | Ja | 6.82 | 4.4495 | 17.06%
| 16010266 | „Galmet Sp. z o.o.” Sp. K. | Airmax³ 12GT | Luft / Wasser | 7.22 | 186.1% | 6.83 | 145.2% | R290 | Optional | Ja | 7.025 | 4.448 | 17.09%
| 16014333 | Mitsubishi Electric Europe B.V. | PUZ-SHWM80YAA | Luft / Wasser | 8 | 187% | 8 | 140% | R32 | Ja | Ja | 8 | 4.44 | 17.24%
| 16015753 | Schönknecht & Busch GmbH | SB-WP-290-A-8 | Luft / Wasser | 6.76 | 186.3% | 6.47 | 142.5% | R290 | Ja | Ja | 6.615 | 4.4385 | 17.27%
| 16018291 | STIEBEL ELTRON GmbH & Co. KG | WPL-A 07.2 Trend HK 230 | Luft / Wasser | 7.85 | 184% | 7.72 | 150% | R290 | Ja | Ja | 7.785 | 4.43 | 17.43%
| 16018295 | Tecalor GmbH | TTL 7.1 ACS eco | Luft / Wasser | 7.85 | 184% | 7.72 | 150% | R290 | Ja | Ja | 7.785 | 4.43 | 17.43%
| 16014527 | Aira Home Germany GmbH | HPO-AW-6-230V-1.0 | Luft / Wasser | 6.76 | 185.2% | 6.7 | 143.6% | R290 | Ja | Ja | 6.73 | 4.422 | 17.58%
| 16015199 | KRONE Kälte + Klima Vertriebs-GmbH | ECOS-08-MWP | Luft / Wasser | 6.6 | 186.1% | 6.4 | 138.3% | R290 | Ja | Ja | 6.5 | 4.4135 | 17.74%
| 16014528 | Aira Home Germany GmbH | HPO-AW-8-230V-1.0 | Luft / Wasser | 7.8 | 185.3% | 7.7 | 140.8% | R290 | Ja | Ja | 7.75 | 4.41 | 17.8%
| 16004120 | Brunner GmbH | BWP 3/13 | Luft / Wasser | 8 | 184% | 6 | 145% | R410A | Ja | Ja | 7 | 4.405 | 17.89%
| 16009066 | Mitsubishi Electric Europe B.V. | SUZ-SWM80VA + ERSD-YM9D | Luft / Wasser | 7.1 | 187% | 7.1 | 133% | R32 | Ja | Ja | 7.1 | 4.405 | 17.89%
| 16013137 | Carrier | 30AWH008HP | Luft / Wasser | 7.6 | 185% | 7.55 | 141% | R290 | Ja | Ja | 7.575 | 4.405 | 17.89%
| 16001358 | REMKO GmbH & Co Kg | WKM 100 | Luft / Wasser | 7.1 | 186% | 6.6 | 134% | R32 | Ja | Ja | 6.85 | 4.39 | 18.17%
| 16011117 | Max Weishaupt SE | WAB 11-A-RME-A | Luft / Wasser | 7 | 185% | 7 | 138% | R290 | Ja | Ja | 7 | 4.39 | 18.17%
| 16005866 | Dream Maker Technologie GmbH | DM Ecoline Monoblock 12-O / DM Ecoline Monoblock 12-I | Luft / Wasser | 8.85 | 185.5% | 7.14 | 136% | R32 | Ja | Ja | 7.995 | 4.39 | 18.17%
| 16003170 | Max Weishaupt SE | WWP LS 8-B R-E | Luft / Wasser | 7 | 185% | 6 | 136% | R410A | Ja | Ja | 6.5 | 4.38 | 18.36%
| 16017007 | Mitsubishi Electric Europe B.V. | PUZ-WZ85YAA(-BS) | Luft / Wasser | 8 | 183% | 8 | 143% | R290 | Optional | Nein | 8 | 4.375 | 18.45%
| 16001501 | Roth Werke GmbH | AuraModul FR 8 E | Luft / Wasser | 7 | 184% | 6 | 138% | R410A | Ja | Ja | 6.5 | 4.37 | 18.55%
| 16011896 | Max Weishaupt SE | WSB 8-A-RME-AI | Luft / Wasser | 7 | 187% | 7 | 125% | R32 | Ja | Ja | 7 | 4.365 | 18.64%
| 16014127 | RP Handels und Service GmbH | AI-290-09-230V | Luft / Wasser | 6.4 | 183.1% | 6.8 | 140.1% | R290 | Ja | Ja | 6.6 | 4.3625 | 18.69%
| 16016330 | IGLOO Sp. z o.o. | MultiTherma 12 HD + MultiTherma BASIC 5-15 | Luft / Wasser | 8.2 | 183.5% | 7.5 | 137.2% | R290 | Ja | Ja | 7.85 | 4.356 | 18.81%
| 16003886 | Bosch Thermotechnik GmbH | Compress CS3400i AWS 8 OR-S (M/E/B) | Luft / Wasser | 8 | 186% | 7 | 126% | R32 | Ja | Ja | 7.5 | 4.35 | 18.92%
| 16004820 | Buderus | Logatherm WLW166i-8 SP AR (T/E/B) | Luft / Wasser | 8 | 186% | 7 | 126% | R32 | Ja | Ja | 7.5 | 4.35 | 18.92%
| 16003515 | ait-deutschland GmbH | LWAV 82R1/3-HSV12.1M3 | Luft / Wasser | 7 | 182.6% | 6 | 137.2% | R410A | Ja | Ja | 6.5 | 4.338 | 19.14%
Leistung 8,1 bis 9,9 kW Leistung 8,1 bis 9,9 kW Leistung 8,1 bis 9,9 kW Leistung 8,1 bis 9,9 kW Leistung 8,1 bis 9,9 kW Leistung 8,1 bis 9,9 kW Leistung 8,1 bis 9,9 kW | Anlagen-nummer | Marke/Hersteller - Leistung 8,1 bis 9,9 kW | Gerätebezeichnung | Pumpentyp | Heizleistung (35°C) | Etas 35°C | Heizleistung (55°C) | Etas 55°C | Kältemittel | Netzdien-lichkeit | E/E-Anzeige | Kilowatt-Leistung | 80%/20% SCOP | Mehr-Verbrauch
| 16011804 | Ovum Heiztechnik GmbH | OVUM AC312P | Luft / Wasser | 8.2 | 238% | 9.25 | 177% | R290 | Ja | Ja | 8.725 | 5.645 | 0%
| 16015075 | LAMBDA Wärmepumpen GmbH | EU10L | Luft / Wasser | 10 | 235.5% | 9.9 | 174.7% | R290 | Ja | Ja | 9.95 | 5.5835 | 1.089%
| 16014892 | Zewotherm Heating GmbH | ZewoLambda EU10L - Luft-Monoblock Außen | Luft / Wasser | 9.2 | 235% | 8.5 | 175% | R290 | Ja | Ja | 8.85 | 5.575 | 1.24%
| 16016272 | Ritter Energie GmbH & Co. KG | WP Aero Calima 10 | Luft / Wasser | 10 | 235% | 9.9 | 175% | R290 | Ja | Ja | 9.95 | 5.575 | 1.24%
| 16018286 | Regulus Wärmetechnik GmbH | RTC 15p | Luft / Wasser | 9.73 | 222% | 9.72 | 163% | R290 | Ja | Ja | 9.725 | 5.255 | 6.909%
| 16017522 | Ecochi GmbH | CBHA-OG1V03-12S Pro / CBHA-IG4V04-Pro | Luft / Wasser | 9.74 | 222% | 9.72 | 163% | R290 | Optional | Ja | 9.73 | 5.255 | 6.909%
| 16015155 | REMKO GmbH & Co Kg | HTS 135 | Luft / Wasser | 9.4 | 219.9% | 9 | 150.1% | R32 | Ja | Optional | 9.2 | 5.1485 | 8.795%
| 16017492 | Xtherma GmbH | Flex-System 11 G2 (1Ph) | Luft / Wasser | 9.8 | 216% | 9.6 | 162% | R290 | Ja | Ja | 9.7 | 5.13 | 9.123%
| 16017521 | Ecochi GmbH | CBHA-OG1V03-12 Pro / CBHA-IG4V04-Pro | Luft / Wasser | 9.83 | 216% | 9.6 | 162% | R290 | Optional | Ja | 9.715 | 5.13 | 9.123%
| 16017712 | SOLARFOCUS GmbH | vampair ECO 12/3 | Luft / Wasser | 8.9 | 216% | 9.3 | 159% | R290 | Ja | Ja | 9.1 | 5.115 | 9.389%
| 16018581 | SolaX Power Network Technology (Zhejiang) Co., Ltd. | IU: STN1-C03(9W3); OU: STU1-C08R290 | Luft / Wasser | 8.5 | 215% | 8 | 162% | R290 | Ja | Ja | 8.25 | 5.11 | 9.477%
| 16018336 | Zhejiang Deye Electrical Appliances Co., Ltd. | DAWG1-ACDC-10R3EP | Luft / Wasser | 9.5 | 210.8% | 8 | 164% | R290 | Ja | Ja | 8.75 | 5.036 | 10.79%
| 16013361 | TEMPLARI SPA | UNITÀ ESTERNA KITA-HRP-10, 3PH, VERS. MONOBLOCCO R-290 | Luft / Wasser | 8.52 | 213% | 7.92 | 150% | R290 | Ja | Ja | 8.22 | 5.01 | 11.25%
| 16018040 | Voß Wärmepumpen GmbH | LW12-P | Luft / Wasser | 9.5 | 209.5% | 9 | 163.5% | R290 | Ja | Ja | 9.25 | 5.0075 | 11.29%
| 16017572 | CLIVET GmbH | EDGE Pro / WiSAN-PMP 1 S 5.1 IBH | Luft / Wasser | 9.5 | 210% | 9.5 | 158% | R290 | Ja | Ja | 9.5 | 4.99 | 11.6%
| 16017288 | Cooldown | HPM-34CH100AENA R290-1 | Luft / Wasser | 9.8 | 210% | 10 | 158% | R290 | Ja | Optional | 9.9 | 4.99 | 11.6%
| 16018669 | Enpal Production GmbH | EODU-V10-M2-AW-9E | Luft / Wasser | 9.5 | 210% | 9.5 | 157% | R290 | Ja | Ja | 9.5 | 4.985 | 11.69%
| 16015165 | Midea Europe GmbH | MHC-V10WD2RN7-BE30 | Luft / Wasser | 9.8 | 210% | 10 | 157% | R290 | Ja | Ja | 9.9 | 4.985 | 11.69%
| 16017888 | Viessmann Climate Solutions GmbH & Co.KG | IDU-A Modular AWMIW.A1.19-V051 / ODU 250-A AWMOF-251.A1.10-400-V002 | Luft / Wasser | 9.8 | 208% | 9.37 | 164% | R290 | Ja | Ja | 9.585 | 4.98 | 11.78%
| 16018340 | Weider Wärmepumpen GmbH | weiTrona air LWM 93 | Luft / Wasser | 9.34 | 208% | 8.69 | 163% | R290 | Ja | Ja | 9.015 | 4.975 | 11.87%
| 16015190 | HDG Bavaria GmbH | A11 | Luft / Wasser | 9 | 209% | 9 | 157% | R290 | Ja | Ja | 9 | 4.965 | 12.05%
| 16015868 | Inova d.o.o | ACP10 | Luft / Wasser | 9 | 209% | 9 | 157% | R290 | Ja | Ja | 9 | 4.965 | 12.05%
| 16017159 | Qingdao Development Zone Haier Water Heater Co., Ltd. | HPM08-ND2-H | Luft / Wasser | 8.12 | 207% | 8.16 | 164% | R290 | Ja | Ja | 8.14 | 4.96 | 12.13%
| 16013362 | TEMPLARI SPA | UNITÀ ESTERNA KITA-HRP-12, 1PH, VERS. MONOBLOCCO R-290 | Luft / Wasser | 9.97 | 210% | 9.32 | 149% | R290 | Ja | Ja | 9.645 | 4.945 | 12.4%
| 16015582 | M-TEC GmbH | AHPA412-LN | Luft / Wasser | 9.4 | 207% | 8.8 | 158.2% | R290 | Ja | Optional | 9.1 | 4.931 | 12.65%
| 16015399 | REMKO GmbH & Co Kg | WKM 135 Pro | Luft / Wasser | 10.05 | 206% | 9.38 | 158% | R290 | Ja | Optional | 9.715 | 4.91 | 13.02%
| 16004592 | CLIVET GmbH | Sphera EVO 2.0 Tower SQKN-YEE 1 TC + MiSAN-YEE 1 S 5.1 190L | Luft / Wasser | 10 | 208% | 9 | 146% | R32 | Ja | Ja | 9.5 | 4.89 | 13.37%
| 16014817 | Stulz GmbH | SAB100RN2 + SAC100RN2 | Luft / Wasser | 10 | 208% | 9 | 146% | R32 | Ja | Ja | 9.5 | 4.89 | 13.37%
| 16012803 | Advantix spa | i-290 0109 | Luft / Wasser | 9 | 205% | 8.9 | 154% | R290 | Optional | Nein | 8.95 | 4.87 | 13.73%
| 16018626 | August Brötje GmbH | BLW Eco-P 9.2 | Luft / Wasser | 8.5 | 205.1% | 8 | 152.7% | R290 | Ja | Ja | 8.25 | 4.8655 | 13.81%
| 16013618 | LG Electronics Deutschland GmbH | THERMA V [HM091/93HFX.UB60 + HN1639HC.NK0] | Luft / Wasser | 9 | 206% | 9 | 147% | R290 | Ja | Ja | 9 | 4.855 | 13.99%
| 16007466 | iDM Energiesysteme GmbH | iPump ALM 4-12 | Luft / Wasser | 9.9 | 203% | 9.6 | 158% | R290 | Ja | Ja | 9.75 | 4.85 | 14.08%
| 16007464 | iDM Energiesysteme GmbH | AERO ALM 4-12 | Luft / Wasser | 9.9 | 203% | 9.6 | 158% | R290 | Ja | Ja | 9.75 | 4.85 | 14.08%
| 16016039 | Daikin Airconditioning Germany GmbH | Daikin Altherma 4 H W 10 H/C | Luft / Wasser | 8.5 | 203% | 8.5 | 157% | R290 | Ja | Ja | 8.5 | 4.845 | 14.17%
| 16013601 | CLIVET GmbH | EDGE F / WiSAN-PME 1 S 4.1 | Luft / Wasser | 8.4 | 204.4% | 7.8 | 149.7% | R290 | Ja | Ja | 8.1 | 4.8365 | 14.32%
| 16018061 | Foshan Goodheat Technology Ltd | GSHVSH-8AA1 | Luft / Wasser | 8.11 | 204% | 8.11 | 150% | R290 | Ja | Ja | 8.11 | 4.83 | 14.44%
| 16016968 | LumenHaus GmbH | LH-HHP-TE10K01CE | Luft / Wasser | 9.2 | 203% | 7.7 | 154% | R290 | Ja | Ja | 8.45 | 4.83 | 14.44%
| 16013843 | Ningbo AUX Electric Co., Ltd. | ACHP-H10/5R2HA-M | Luft / Wasser | 9.2 | 203% | 7.7 | 154% | R290 | Ja | Ja | 8.45 | 4.83 | 14.44%
| 16016854 | B Energiesysteme GmbH | EasyAir Plus 13 Comfort | Luft / Wasser | 9.9 | 203% | 9.6 | 154% | R290 | Ja | Ja | 9.75 | 4.83 | 14.44%
| 16017809 | Photomate s.r.o. | ERApro 13 400 V + DHWU9 (EP0133PH + IUDH093PH) | Luft / Wasser | 9.91 | 204% | 9.84 | 150% | R290 | Ja | Ja | 9.875 | 4.83 | 14.44%
| 16011669 | WRW Pipes GmbH | AWlife8015 | Luft / Wasser | 9.32 | 202.5% | 9.27 | 155.1% | R290 | Ja | Ja | 9.295 | 4.8255 | 14.52%
| 16015642 | Roman Kriuchkovenko Cooper&Hunter DE | CH-HP15UIMPZM | Luft / Wasser | 9.5 | 202.5% | 9.27 | 155.1% | R290 | Ja | Optional | 9.385 | 4.8255 | 14.52%
| 16014831 | S-Klima | SAS82RN3A | Luft / Wasser | 8.4 | 204% | 7.8 | 149% | R290 | Ja | Ja | 8.1 | 4.825 | 14.53%
| 16018701 | Salvador Escoda SAU | MUAMR-08-H14 | Luft / Wasser | 8.4 | 204% | 7.8 | 149% | R290 | Ja | Ja | 8.1 | 4.825 | 14.53%
| 16018046 | Ningbo AUX Electric Co., Ltd. | IU: ACHA-H/4R2EA19; OU:AC-H10/4R2EA(HA) | Luft / Wasser | 9.2 | 203% | 7.7 | 152% | R290 | Ja | Ja | 8.45 | 4.82 | 14.61%
| 16001322 | REMKO GmbH & Co Kg | WKF 130 | Luft / Wasser | 10.3 | 206.7% | 8.7 | 136.9% | R32 | Ja | Ja | 9.5 | 4.8185 | 14.64%
| 16006680 | INVENTOR A.G. SINGLE MEMBER ELECTRIC APPLIANCES S.A. | XFMH10S3 | Luft / Wasser | 9.2 | 206% | 7.7 | 139% | R32 | Ja | Ja | 8.45 | 4.815 | 14.7%
| 16007201 | Hoval GmbH | Belaria pro compact (13/100/300) | Luft / Wasser | 9.85 | 202% | 9.58 | 154% | R290 | Ja | Ja | 9.715 | 4.81 | 14.79%
| 16013853 | GD Shenling Thermal Tech Co., Ltd | HPM-V90W/R3 | Luft / Wasser | 9 | 203% | 9 | 150% | R290 | Ja | Ja | 9 | 4.81 | 14.79%
| 16015641 | Roman Kriuchkovenko Cooper&Hunter DE | CH-HP15UIMPZK | Luft / Wasser | 9.5 | 201.5% | 9.03 | 155.5% | R290 | Ja | Optional | 9.265 | 4.8075 | 14.84%
| 16015292 | GD Shenling Thermal Tech Co., Ltd | OU: HPM-V90W/R3-B + IU: HM-90/DM | Luft / Wasser | 9 | 203% | 9 | 149% | R290 | Optional | Ja | 9 | 4.805 | 14.88%
| 16015034 | EQ-Therm GmbH | EQ AIR Compact PRO 412 | Luft / Wasser | 9.4 | 201% | 8.8 | 155.8% | R290 | Ja | Optional | 9.1 | 4.799 | 14.99%
| 16015635 | Guangdong New Energy Technology Co., Ltd | NE-F130HCR5INVMV2-PA | Luft / Wasser | 9.95 | 202.6% | 9.69 | 148.5% | R290 | Ja | Ja | 9.82 | 4.7945 | 15.07%
| 16016523 | STIEBEL ELTRON GmbH & Co. KG | WPL-A 07.2 Plus HK 230 | Luft / Wasser | 8.15 | 200% | 8.05 | 158% | R290 | Ja | Ja | 8.1 | 4.79 | 15.15%
| 16016528 | Tecalor GmbH | TTL 7.1 ACS comfort | Luft / Wasser | 8.15 | 200% | 8.05 | 158% | R290 | Ja | Ja | 8.1 | 4.79 | 15.15%
| 16012240 | Ningbo AUX Electric Co., Ltd. | Indoor unit:ACHP-H10/4R3HA-I Outdoor uni:ACHP-H10/4R3HA-O | Luft / Wasser | 9.2 | 205.7% | 7.7 | 134.8% | R32 | Ja | Ja | 8.45 | 4.788 | 15.18%
| 16014025 | Carrier | 30AWH-M010H | Luft / Wasser | 9.17 | 205% | 7.67 | 137% | R32 | Ja | Ja | 8.42 | 4.785 | 15.23%
| 16004207 | Groupe Airwell | AW-WHPMA10-H91 | Luft / Wasser | 9.17 | 205% | 7.67 | 137% | R32 | Ja | Nein | 8.42 | 4.785 | 15.23%
| 16001217 | Pollmann Technik GmH & CoKG | AIRFLEX 10 | Luft / Wasser | 9.17 | 205% | 7.67 | 137% | R32 | Ja | Ja | 8.42 | 4.785 | 15.23%
| 16001509 | Salvador Escoda SAU | MAM-10-V10M | Luft / Wasser | 9.17 | 205% | 7.67 | 137% | R32 | Ja | Ja | 8.42 | 4.785 | 15.23%
| 16006200 | „Galmet Sp. z o.o.” Sp. K. | Prima S 10GT | Luft / Wasser | 9.17 | 205% | 7.67 | 137% | R32 | Ja | Nein | 8.42 | 4.785 | 15.23%
| 16016671 | CLIVET GmbH | EDGE Evo 2.0 + Mini / WiSAN-YME 1 S 5.1 + HQCN-NEE 1 MC A | Luft / Wasser | 9.2 | 205% | 7.7 | 137% | R32 | Ja | Ja | 8.45 | 4.785 | 15.23%
| 16006114 | Galletti S.p.A. | MLI010HMAA | Luft / Wasser | 9.2 | 205% | 7.7 | 137% | R32 | Ja | Nein | 8.45 | 4.785 | 15.23%
| 16012615 | Johnson Controls Systems & Service GmbH | YKF10ANB+YKF100/190ANB*** | Luft / Wasser | 9.2 | 205% | 7.7 | 137% | R32 | Ja | Ja | 8.45 | 4.785 | 15.23%
| 16010201 | Kampmann GmbH & Co. KG | KaClima 350121100513 | Luft / Wasser | 9.2 | 205% | 7.7 | 137% | R32 | Ja | Ja | 8.45 | 4.785 | 15.23%
| 16014421 | Klima-Therm GmbH | KHA-10RY3+KMK-190L-100RY1 | Luft / Wasser | 9.2 | 205% | 7.7 | 137% | R32 | Ja | Optional | 8.45 | 4.785 | 15.23%
| 16010326 | Midea Europe GmbH | MHA-V10W/D2N8-B + HBT-A100/190C***GN8-B | Luft / Wasser | 9.2 | 205% | 7.7 | 137% | R32 | Ja | Ja | 8.45 | 4.785 | 15.23%
| 16013123 | Dimplex - Glen Dimplex Deutschland GmbH | LIA 0911BWCF M | Luft / Wasser | 9 | 205% | 8 | 137% | R32 | Ja | Ja | 8.5 | 4.785 | 15.23%
| 16001796 | S-Klima | SAS82RN2 | Luft / Wasser | 10 | 205% | 9.5 | 137% | R32 | Ja | Ja | 9.75 | 4.785 | 15.23%
| 16006672 | INVENTOR A.G. SINGLE MEMBER ELECTRIC APPLIANCES S.A. | ATS10S/HU100WT240S3 | Luft / Wasser | 9.2 | 204.8% | 7.7 | 136.6% | R32 | Ja | Ja | 8.45 | 4.779 | 15.34%
| 16014042 | Olimpia Splendid S.p.A. | Sherpa S3 E 10 | Luft / Wasser | 9.2 | 204.8% | 7.7 | 135.7% | R32 | Optional | Nein | 8.45 | 4.7745 | 15.42%
| 16011198 | Rotenso sp. z o. o. | AQM100X1 | Luft / Wasser | 9.2 | 204.8% | 7.7 | 135.7% | R32 | Ja | Optional | 8.45 | 4.7745 | 15.42%
| 16001295 | Remeha GmbH | Tensio 10 C MR | Luft / Wasser | 9.2 | 204.8% | 7.7 | 135.6% | R32 | Ja | Ja | 8.45 | 4.774 | 15.43%
| 16011919 | Olimpia Splendid S.p.A. | Sherpa Monobloc S2 E 10 | Luft / Wasser | 9.06 | 201.9% | 8.16 | 145.5% | R32 | Ja | Optional | 8.61 | 4.7655 | 15.58%
| 16012594 | Johnson Controls Systems & Service GmbH | YKF09CNC* | Luft / Wasser | 9.1 | 201.9% | 8.2 | 145.5% | R32 | Ja | Ja | 8.65 | 4.7655 | 15.58%
| 16017930 | Viessmann Climate Solutions GmbH & Co.KG | IDU-A Compact AWMIT.A1.19-V053 / ODU 150-A AWMOF-151.A1.10-400-V002 | Luft / Wasser | 9.8 | 199% | 9.37 | 156% | R290 | Ja | Ja | 9.585 | 4.76 | 15.68%
| 16003076 | Cooldown | HPM-34CH100AERIs R32-1 | Luft / Wasser | 10 | 204% | 9.5 | 136% | R32 | Ja | Ja | 9.75 | 4.76 | 15.68%
| 16015601 | Galletti S.p.A. | MLP010HMAA | Luft / Wasser | 9.2 | 199.9% | 7.8 | 149.8% | R290 | Ja | Nein | 8.5 | 4.747 | 15.91%
| 16013602 | CLIVET GmbH | EDGE F / WiSAN-PME 1 S 5.1 | Luft / Wasser | 10 | 199.9% | 9.5 | 149.8% | R290 | Ja | Ja | 9.75 | 4.747 | 15.91%
| 16013452 | Kampmann GmbH & Co. KG | KaClima 350821100513 | Luft / Wasser | 9.2 | 199.8% | 7.8 | 149.8% | R290 | Ja | Ja | 8.5 | 4.745 | 15.94%
| 16018684 | August Brötje GmbH | BLW Mono-R 9.1 | Luft / Wasser | 9 | 200% | 9 | 148% | R290 | Ja | Ja | 9 | 4.74 | 16.03%
| 16016720 | Harreither Ges.m.b.H. | KSA-P-1p-010 | Luft / Wasser | 9.2 | 199.3% | 7.8 | 149.5% | R290 | Ja | Ja | 8.5 | 4.7335 | 16.15%
| 16018362 | DeWarmte B.V. | Pomp MP | Luft / Wasser | 9.91 | 199% | 8.76 | 150% | R290 | Ja | Ja | 9.335 | 4.73 | 16.21%
| 16016752 | Guangdong Answer Technology Co., Ltd | AMH-8R2B3 | Luft / Wasser | 8.3 | 198% | 7.87 | 153% | R290 | Ja | Ja | 8.085 | 4.725 | 16.3%
| 16015877 | MHG Heiztechnik GmbH | ecoWP 2Xe 8 | Luft / Wasser | 8.2 | 199.1% | 8 | 148.6% | R290 | Ja | Ja | 8.1 | 4.725 | 16.3%
| 16014136 | Midea Europe GmbH | MHC-V10WD2N7-E30 | Luft / Wasser | 9.2 | 199% | 7.8 | 149% | R290 | Ja | Ja | 8.5 | 4.725 | 16.3%
| 16015636 | Guangdong New Energy Technology Co., Ltd | NE-F130HCR5TINVMV2-PA | Luft / Wasser | 9.95 | 199% | 9.87 | 149% | R290 | Ja | Ja | 9.91 | 4.725 | 16.3%
| 16017728 | WunderWärme GmbH | WW130V2 | Luft / Wasser | 10 | 199% | 9.9 | 149% | R290 | Ja | Ja | 9.95 | 4.725 | 16.3%
| 16017464 | Löwe Spitzentechnologie GmbH | S 12 | Luft / Wasser | 9.6 | 199.5% | 8.7 | 146.5% | R290 | Ja | Ja | 9.15 | 4.7225 | 16.34%
| 16011433 | August Brötje GmbH | BLW Eco-W 10.1 | Luft / Wasser | 9.2 | 202% | 7.7 | 136% | R32 | Optional | Ja | 8.45 | 4.72 | 16.39%
| 16015829 | Fuchs Group GmbH | Comfy Plus 75 / 10 | Luft / Wasser | 9.43 | 199.7% | 8.68 | 145.1% | R290 | Optional | Optional | 9.055 | 4.7195 | 16.4%
| 16018031 | Guangdong Answer Technology Co., Ltd | AMH-8R2 | Luft / Wasser | 8.3 | 197.6% | 7.87 | 152.8% | R290 | Ja | Ja | 8.085 | 4.716 | 16.46%
| 16002830 | Viessmann Climate Solutions GmbH & Co.KG | Vitocal 250 / 252-A Typ AWOT(-M)-E-AC/AWOT(-M)-E-AC-(AF) 251.A10 | Luft / Wasser | 9.8 | 197% | 9.4 | 154% | R290 | Ja | Ja | 9.6 | 4.71 | 16.56%
| 16017862 | Viessmann Climate Solutions GmbH & Co.KG | IDU-A Compact 2C AWMIT.A1.19-V056 / ODU 250-A AWMOF-251.A1.10-230-V002 | Luft / Wasser | 9.8 | 197% | 9.37 | 152% | R290 | Ja | Ja | 9.585 | 4.7 | 16.74%
| 16002915 | Viessmann Climate Solutions GmbH & Co.KG | Vitocal 250 / 252-AH HAWO-AC 252.A10 | Luft / Wasser | 10 | 197% | 9.6 | 152% | R290 | Ja | Ja | 9.8 | 4.7 | 16.74%
| 16018081 | DEFRO R. Dziubela sp. k. | DHPi Monotec 16 | Luft / Wasser | 9.5 | 194.5% | 9.1 | 159.8% | R290 | Ja | Ja | 9.3 | 4.689 | 16.94%
| 16017130 | Hisense Gorenje Germany GmbH | Hi-Therma Smart M 10 | Luft / Wasser | 8.8 | 197% | 8.9 | 149% | R290 | Ja | Ja | 8.85 | 4.685 | 17.01%
| 16018410 | Windhager(HIDU GmbH) | AeroWIN XP 10 EDEL | Luft / Wasser | 9.08 | 196% | 9.23 | 153% | R290 | Ja | Ja | 9.155 | 4.685 | 17.01%
| 16011282 | Dimplex - Glen Dimplex Deutschland GmbH | LA 1118CP | Luft / Wasser | 9 | 196% | 9 | 152% | R290 | Ja | Ja | 9 | 4.68 | 17.09%
| 16018390 | Foshan Goodheat Technology Ltd | GSHVTH- 12AA1 | Luft / Wasser | 9.94 | 196% | 9.76 | 151% | R290 | Ja | Ja | 9.85 | 4.675 | 17.18%
| 16018029 | Guangdong Answer Technology Co., Ltd | AMH-10R2 | Luft / Wasser | 9.99 | 194.9% | 9.53 | 152.8% | R290 | Ja | Ja | 9.76 | 4.662 | 17.41%
| 16015250 | Qingdao Development Zone Haier Water Heater Co., Ltd. | HPM08-Nd2(GN) | Luft / Wasser | 8.23 | 194.9% | 8.28 | 151.3% | R290 | Ja | Ja | 8.255 | 4.6545 | 17.55%
| 16000440 | M-TEC GmbH | WPLK412 | Luft / Wasser | 10 | 195% | 9 | 150% | R452B | Ja | Ja | 9.5 | 4.65 | 17.63%
| 16018189 | Max Weishaupt SE | WAB 14-B-RMD-A | Luft / Wasser | 9.8 | 195% | 9.8 | 150% | R290 | Ja | Ja | 9.8 | 4.65 | 17.63%
| 16018665 | Mitsubishi Electric Europe B.V. | PUZ-WM85YAA + ERPT20X-VM2D | Luft / Wasser | 8.5 | 197% | 8.5 | 141% | R32 | Ja | Ja | 8.5 | 4.645 | 17.71%
| 16017639 | POWER WORLD MACHINERY EQUIPMENT CO., LTD | PW040-DKZLRS-E1/S(ODU) | Luft / Wasser | 8.12 | 193.8% | 8.25 | 153.4% | R290 | Optional | Optional | 8.185 | 4.643 | 17.75%
| 16018378 | Görrissen Manufacturing GmbH | EvoNova R11 | Luft / Wasser | 8.1 | 193.8% | 8.3 | 153.4% | R290 | Ja | Ja | 8.2 | 4.643 | 17.75%
| 16012807 | Ningbo AUX Electric Co., Ltd. | ACHP-H10/5R3HA-M | Luft / Wasser | 9.2 | 198% | 7.7 | 136% | R32 | Ja | Ja | 8.45 | 4.64 | 17.8%
| 16017402 | Germany GREE GmbH | GRS-CQ10Pd/NpG4-E | Luft / Wasser | 9 | 194% | 8 | 152% | R290 | Ja | Ja | 8.5 | 4.64 | 17.8%
| 16017349 | Bulg Frank Topnik GmbH | BULG Mono Pro 12 | Luft / Wasser | 7.82 | 195% | 9.05 | 147% | R290 | Ja | Ja | 8.435 | 4.635 | 17.89%
| 16010263 | Vaillant Deutschland GmbH & Co. KG | aroTHERM plus VWL 105/6 (A/S2) | Luft / Wasser | 8.86 | 196% | 9.08 | 142% | R290 | Ja | Ja | 8.97 | 4.63 | 17.98%
| 16005098 | Daikin Airconditioning Germany GmbH | DAIKIN Altherma 3 H MT F 10 H/C 230l | Luft / Wasser | 8.3 | 196% | 8.5 | 141% | R32 | Ja | Ja | 8.4 | 4.625 | 18.07%
| 16005357 | Daikin Airconditioning Germany GmbH | DAIKIN Altherma 3 H MT ECH2O BG 12 300l/500l H/C (Biv) | Luft / Wasser | 8.3 | 196% | 8.5 | 141% | R32 | Ja | Ja | 8.4 | 4.625 | 18.07%
| 16011438 | OUTES GmbH | AHb08VR3HP | Luft / Wasser | 8.85 | 197% | 8.36 | 137% | R32 | Ja | Nein | 8.605 | 4.625 | 18.07%
| 16015304 | Panasonic Deutschland | AQUAREA [WH-WXG09ME8 + WH-ADC0316M9E8AN2] | Luft / Wasser | 9 | 197% | 9 | 137% | R290 | Optional | Ja | 9 | 4.625 | 18.07%
| 16005316 | CTA AG | Aeroheat AH CM 18a | Luft / Wasser | 9 | 194% | 9 | 148% | R407C | Ja | Ja | 9 | 4.62 | 18.16%
| 16016589 | Qvantum Energietechnik GmbH | QA-15-3 | Luft / Wasser | 9.29 | 194% | 9.24 | 148% | R290 | Optional | Ja | 9.265 | 4.62 | 18.16%
| 16013125 | Qingdao Development Zone Haier Water Heater Co., Ltd. | HPM08-Nd2 | Luft / Wasser | 8.23 | 193% | 8.28 | 151% | R290 | Ja | Optional | 8.255 | 4.615 | 18.25%
| 16011028 | Guangdong PHNIX Eco-Energy Solutions Ltd. | PASRW040S-BP-PS-D | Luft / Wasser | 9.28 | 193.6% | 9.23 | 148.1% | R290 | Ja | Optional | 9.255 | 4.6125 | 18.29%
| 16012653 | TherMotion GmbH | TMHP 15-290 | Luft / Wasser | 9.28 | 193.6% | 9.23 | 148.1% | R290 | Ja | Optional | 9.255 | 4.6125 | 18.29%
| 16011158 | COPPEN GmbH | Ecolynx COP-WP2311-4P | Luft / Wasser | 9.29 | 193.6% | 9.23 | 148.1% | R290 | Ja | Ja | 9.26 | 4.6125 | 18.29%
| 16016950 | Malag&Soltau GmbH / M&S POWER | HP-M8-E-S | Luft / Wasser | 8.23 | 194% | 8.12 | 146% | R290 | Ja | Ja | 8.175 | 4.61 | 18.33%
| 16012287 | ACCAMPS GmbH | A-8RS220 (1,05 kg R290) | Luft / Wasser | 8.21 | 194% | 8.35 | 146% | R290 | Optional | Ja | 8.28 | 4.61 | 18.33%
| 16011938 | SolarEast Heat Pump Ltd | BLN-008TC1 | Luft / Wasser | 8.21 | 194% | 8.35 | 146% | R290 | Ja | Ja | 8.28 | 4.61 | 18.33%
| 16002932 | WATERKOTTE GmbH | EcoTouch Ai1 Air 5011.5 (3x 400V) | Luft / Wasser | 9 | 197% | 8 | 134% | R410A | Ja | Ja | 8.5 | 4.61 | 18.33%
| 16010323 | Daikin Airconditioning Germany GmbH | DAIKIN Altherma 3 H MT W BG 8 H/C | Luft / Wasser | 8.3 | 195% | 8.5 | 141% | R32 | Ja | Ja | 8.4 | 4.605 | 18.42%
| 16001056 | Panasonic Deutschland | AQUAREA [WH-MXC12J9E8] | Luft / Wasser | 9 | 195% | 9 | 140% | R32 | Ja | Ja | 9 | 4.6 | 18.51%
| 16011027 | Guangdong PHNIX Eco-Energy Solutions Ltd. | PASRW040-BP-PS-D | Luft / Wasser | 9.46 | 193% | 9.02 | 147.4% | R290 | Ja | Optional | 9.24 | 4.597 | 18.57%
| 16005397 | CTC Heizkessel Wärmetechnik Berthold GmbH | EcoAir 622M | Luft / Wasser | 8.5 | 193% | 8.5 | 147% | R407C | Ja | Nein | 8.5 | 4.595 | 18.6%
| 16017552 | ES Energy Save AB | ES M12 R290 + ES M250L ST UK | Luft / Wasser | 9.19 | 191% | 8.8 | 155% | R290 | Optional | Ja | 8.995 | 4.595 | 18.6%
| 16016588 | Qvantum Energietechnik GmbH | QA-15-1 | Luft / Wasser | 9.46 | 193% | 9.02 | 147% | R290 | Optional | Ja | 9.24 | 4.595 | 18.6%
| 16008935 | WOLF GmbH | FHA-08/10-230V-M2 FC-200-R35-e6-B2 | Luft / Wasser | 9 | 196.3% | 8 | 133.3% | R32 | Ja | Ja | 8.5 | 4.5925 | 18.64%
| 16010541 | OUTES GmbH | AHbS08VR3H | Luft / Wasser | 8.2 | 194% | 8.2 | 142% | R32 | Optional | Optional | 8.2 | 4.59 | 18.69%
| 16011457 | OUTES GmbH | AHbS8VR3H/O & AHbS10VR3H/IP | Luft / Wasser | 8.44 | 194% | 8.47 | 142% | R32 | Ja | Nein | 8.455 | 4.59 | 18.69%
| 16005698 | ELCO GmbH | AEROTOP S09.2 / S09.2_2-part | Luft / Wasser | 9.91 | 196% | 8.2 | 134% | R410A | Ja | Ja | 9.055 | 4.59 | 18.69%
| 16011108 | Mitsubishi Electric Europe B.V. | PUZ-WM85YAA + ERPX-YM9E | Luft / Wasser | 8.5 | 194% | 8.5 | 141% | R32 | Ja | Ja | 8.5 | 4.585 | 18.78%
| 16010542 | OUTES GmbH | AHbS10VR3H | Luft / Wasser | 8.9 | 194% | 8.2 | 141% | R32 | Optional | Optional | 8.55 | 4.585 | 18.78%
| 16018190 | INTERDOMO GmbH | DomoConnect GP9 | Luft / Wasser | 9.2 | 192.7% | 9.12 | 145.1% | R290 | Ja | Optional | 9.16 | 4.5795 | 18.88%
| 16005699 | ELCO GmbH | AEROTOP G08.2 INOX / INOX OPTIC | Luft / Wasser | 9.19 | 193% | 9.2 | 143% | R410A | Ja | Ja | 9.195 | 4.575 | 18.95%
| 16014014 | Hisense Gorenje Germany GmbH | AHZ-100HEDS1 | Luft / Wasser | 9.2 | 193% | 9.2 | 142% | R32 | Ja | Ja | 9.2 | 4.57 | 19.04%
| 16005762 | ELCO GmbH | AEROTOP SG10 INOX / INOX OPTIC | Luft / Wasser | 9.21 | 193% | 9.2 | 141% | R410A | Ja | Ja | 9.205 | 4.565 | 19.13%
| 16004666 | Buderus | Logaplus WLW196i-11 A H | Luft / Wasser | 10 | 194% | 9 | 136% | R410A | Ja | Ja | 9.5 | 4.56 | 19.22%
| 16003883 | Bosch | Compress CS 7001i AW 13 O TH | Luft / Wasser | 10 | 194% | 9.3 | 136% | R410A | Ja | Ja | 9.65 | 4.56 | 19.22%
| 16013559 | Max Weishaupt SE | WSB 10-A-RMEK-AI | Luft / Wasser | 9 | 194% | 8 | 134% | R32 | Ja | Ja | 8.5 | 4.55 | 19.4%
| 16006742 | Kaukora Oy | Jäspi Inverter Nordic 12 | Luft / Wasser | 8 | 190% | 8.3 | 148% | R410A | Ja | Optional | 8.15 | 4.54 | 19.57%
| 16007607 | KNV Energietechnik GmbH | TopLine 2120 - 12 | Luft / Wasser | 8 | 190% | 8.3 | 148% | R410A | Ja | Ja | 8.15 | 4.54 | 19.57%
| 16000518 | NIBE Systemtechnik GmbH | F2120-12 | Luft / Wasser | 8 | 190% | 8.3 | 148% | R410A | Ja | Ja | 8.15 | 4.54 | 19.57%
| 16012804 | Advantix spa | i-290 0112 | Luft / Wasser | 9.6 | 192% | 9.4 | 140% | R290 | Optional | Nein | 9.5 | 4.54 | 19.57%
| 16014117 | Guangdong PHNIX Eco-Energy Solutions Ltd. | U40 | Luft / Wasser | 9.83 | 191.1% | 9.8 | 142.9% | R290 | Ja | Ja | 9.815 | 4.5365 | 19.64%
| 16001000 | Ovum Heiztechnik GmbH | OVUM AC12SP | Luft / Wasser | 10.1 | 193% | 9 | 135% | R410A | Ja | Ja | 9.55 | 4.535 | 19.66%
| 16016280 | FOSHAN SHUNDE ZEALUX ELECTRICAL APPLIANCES CO., LTD. | XAH12Csi9 | Luft / Wasser | 9.59 | 191% | 8.61 | 142% | R290 | Ja | Ja | 9.1 | 4.53 | 19.75%
| 16016398 | Max Weishaupt SE | WAB 14-A-RMD-A | Luft / Wasser | 10 | 191% | 9.6 | 142% | R290 | Ja | Ja | 9.8 | 4.53 | 19.75%
| 16018485 | HOTJET CZ s.r.o. | HOTJET 10 ZETXP | Luft / Wasser | 9.38 | 187.1% | 8.22 | 157.1% | R290 | Ja | Nein | 8.8 | 4.5275 | 19.8%
| 16017822 | Techno Therm AG | TLA 10iP | Luft / Wasser | 9.38 | 187.1% | 8.22 | 157.1% | R290 | Ja | Ja | 8.8 | 4.5275 | 19.8%
| 16017409 | Carrier | 30AWH010H1--NG | Luft / Wasser | 9.7 | 190% | 9.4 | 145% | R290 | Ja | Ja | 9.55 | 4.525 | 19.84%
| 16017907 | Viessmann Climate Solutions GmbH & Co.KG | IDU-A Modular AWMIW.A1.19-V051 / ODU 150-A AWMOF-151.A1.10-230-V001 | Luft / Wasser | 9.8 | 190% | 9.37 | 145% | R290 | Ja | Ja | 9.585 | 4.525 | 19.84%
| 16014007 | Viessmann Climate Solutions GmbH & Co.KG | Vitocal 151-A Typ AWOT(-M)-E-AC/AWOT(-M)-E-AC-AF 151.A10 | Luft / Wasser | 9.8 | 190% | 9.37 | 145% | R290 | Ja | Ja | 9.585 | 4.525 | 19.84%
| 16017410 | Carrier | 30AWH010H19-NG | Luft / Wasser | 9.8 | 190% | 9.4 | 145% | R290 | Ja | Ja | 9.6 | 4.525 | 19.84%
| 16010924 | Panasonic Deutschland | Aquarea [WH-SDC0509L3E5 / WH-WDG09LE5] | Luft / Wasser | 9 | 190% | 8.9 | 144% | R290 | Ja | Ja | 8.95 | 4.52 | 19.93%
| 16018533 | COPPEN GmbH | Ecolynx-8 | Luft / Wasser | 7.99 | 190.6% | 8.12 | 140.9% | R290 | Ja | Ja | 8.055 | 4.5165 | 19.99%
| 16016268 | Chint PVSTAR Energy Solution B.V. | PVS-HP 008TC3 | Luft / Wasser | 8.19 | 190.6% | 8.03 | 140.9% | R290 | Ja | Ja | 8.11 | 4.5165 | 19.99%
| 16011939 | SolarEast Heat Pump Ltd | BLN-008TC3 | Luft / Wasser | 8.19 | 190.6% | 8.03 | 140.9% | R290 | Ja | Ja | 8.11 | 4.5165 | 19.99%
| 16012283 | ACCAMPS GmbH | A-8RS220 (0,55 kg R290) | Luft / Wasser | 8.19 | 190.6% | 8.05 | 140.9% | R290 | Optional | Ja | 8.12 | 4.5165 | 19.99%
| 16005105 | Daikin Airconditioning Germany GmbH | DAIKIN Altherma 3 H MT W 12 H | Luft / Wasser | 8.3 | 191% | 8.5 | 138% | R32 | Ja | Ja | 8.4 | 4.51 | 20.11%
| 16013679 | Rotenso sp. z o. o. | HES100X1o/HES100X13i | Luft / Wasser | 9 | 191.7% | 8 | 133.4% | R32 | Ja | Optional | 8.5 | 4.501 | 20.27%
| 16014010 | Hisense Gorenje Germany GmbH | AHW-100HEDS1/AHS-100HEDSAA-23 | Luft / Wasser | 8.5 | 190% | 8 | 140% | R32 | Ja | Ja | 8.25 | 4.5 | 20.28%
| 16003228 | Max Weishaupt SE | WBB 12-A-RMD-AI (WWP LB 12-A R) | Luft / Wasser | 9 | 188% | 9 | 148% | R410A | Ja | Ja | 9 | 4.5 | 20.28%
| 16012323 | Hisense Gorenje Germany GmbH | AHW-100HEDS1/AHM-100HEDSAA | Luft / Wasser | 10.05 | 190% | 9.1 | 140% | R32 | Ja | Ja | 9.575 | 4.5 | 20.28%
| 16014947 | heatrex GmbH | Eco15-lwlv | Luft / Wasser | 9.9 | 187.9% | 9.9 | 147.6% | R290 | Ja | Optional | 9.9 | 4.496 | 20.35%
| 16011058 | Mitsubishi Electric Europe B.V. | PUZ-WM85YAA + EHPT20X-YM9E | Luft / Wasser | 8.5 | 190% | 8.5 | 139% | R32 | Ja | Ja | 8.5 | 4.495 | 20.37%
| 16005103 | Daikin Airconditioning Germany GmbH | DAIKIN Altherma 3 H MT W 8 H | Luft / Wasser | 8.3 | 190% | 8.5 | 138% | R32 | Ja | Ja | 8.4 | 4.49 | 20.46%
| 16018440 | Guangdong JNOD New Energy Technology Co., LTD. | JMU90HC | Luft / Wasser | 8.8 | 189% | 8.39 | 141.1% | R290 | Ja | Ja | 8.595 | 4.4855 | 20.54%
| 16017014 | Mitsubishi Electric Europe B.V. | PUZ-WZ100YAA(-BS) + ERPT20X-*M*E | Luft / Wasser | 9.5 | 189% | 9.5 | 141% | R290 | Optional | Ja | 9.5 | 4.485 | 20.55%
| 16010554 | Malag&Soltau GmbH / M&S POWER | HP-M10-E-M | Luft / Wasser | 9 | 189% | 10 | 140% | R32 | Ja | Ja | 9.5 | 4.48 | 20.64%
| 16012537 | Michl Technik GmbH | MPW-SP10 | Luft / Wasser | 9 | 189% | 10 | 140% | R32 | Ja | Optional | 9.5 | 4.48 | 20.64%
| 16015620 | TOP Wärmepumpen GmbH | TOP-GRS-CQ10Pd/NhG3-M | Luft / Wasser | 9 | 189% | 10 | 140% | R32 | Ja | Ja | 9.5 | 4.48 | 20.64%
| 16015078 | GZ AXEN Heat Pump Technology CO.,LTD | KS-90W/EN7BP | Luft / Wasser | 9.1 | 186% | 8.5 | 151% | R290 | Ja | Ja | 8.8 | 4.475 | 20.73%
| 16017644 | Adlar Castra Deutschland GmbH | Aurora III PRO - 9 | Luft / Wasser | 9.19 | 186% | 8.5 | 151% | R290 | Ja | Ja | 8.845 | 4.475 | 20.73%
| 16016427 | Genertec Europe Temax GmbH | TM290-090WEBP | Luft / Wasser | 9.2 | 186% | 8.5 | 151% | R290 | Ja | Ja | 8.85 | 4.475 | 20.73%
| 16003453 | ait-deutschland GmbH | LWDV 91-1/3-HDV 9-1/3 | Luft / Wasser | 9.5 | 187% | 8.9 | 147% | R290 | Ja | Ja | 9.2 | 4.475 | 20.73%
| 16001506 | Roth Werke GmbH | ThermoAura F 9 | Luft / Wasser | 9.5 | 187% | 8.9 | 147% | R290 | Ja | Ja | 9.2 | 4.475 | 20.73%
| 16005322 | CTA AG | Aeroheat AH CN I 9a | Luft / Wasser | 10 | 187% | 9 | 147% | R290 | Ja | Ja | 9.5 | 4.475 | 20.73%
| 16015612 | NORD HT Sp. z o.o. | EcoHeat MB 9.0 F | Luft / Wasser | 9 | 190% | 8.9 | 135% | R32 | Optional | Optional | 8.95 | 4.475 | 20.73%
| 16015744 | Ventron GmbH | TAHMV9S | Luft / Wasser | 9 | 190% | 8.9 | 135% | R32 | Ja | Ja | 8.95 | 4.475 | 20.73%
| 16014118 | Guangdong PHNIX Eco-Energy Solutions Ltd. | U40S | Luft / Wasser | 9.83 | 189% | 9.82 | 138.3% | R290 | Ja | Ja | 9.825 | 4.4715 | 20.79%
| 16001018 | Panasonic Deutschland | AQUAREA [WH-UD12HE8 + WH-SDC12H9E8] | Luft / Wasser | 10 | 190% | 9 | 134% | R410A | Ja | Ja | 9.5 | 4.47 | 20.81%
| 16001017 | Panasonic Deutschland | AQUAREA [WH-UD09HE8 + WH-SDC09H3E8] | Luft / Wasser | 9 | 190% | 8 | 133% | R410A | Ja | Ja | 8.5 | 4.465 | 20.9%
| 16016269 | Chint PVSTAR Energy Solution B.V. | PVS-HP 012TC3 | Luft / Wasser | 9.87 | 186.8% | 9.93 | 145% | R290 | Ja | Ja | 9.9 | 4.461 | 20.97%
| 16014948 | heatrex GmbH | Eco15-lwhv | Luft / Wasser | 9.87 | 186.8% | 9.93 | 145% | R290 | Ja | Optional | 9.9 | 4.461 | 20.97%
| 16012271 | Qmex Technology B.V., | QB-S12HPN7-O | Luft / Wasser | 9.87 | 186.8% | 9.93 | 145% | R290 | Ja | Ja | 9.9 | 4.461 | 20.97%
| 16011941 | SolarEast Heat Pump Ltd | BLN-012TC3 | Luft / Wasser | 9.87 | 186.8% | 9.93 | 145% | R290 | Ja | Ja | 9.9 | 4.461 | 20.97%
| 16016486 | WENSDAY INVEST sp. Z o. O. | MMHP15D3 | Luft / Wasser | 9.87 | 186.8% | 9.93 | 145% | R290 | Ja | Optional | 9.9 | 4.461 | 20.97%
| 16015889 | R5 Energy GmbH | #R2NT_W_15_3P | Luft / Wasser | 9.9 | 186.8% | 9.9 | 145% | R290 | Ja | Optional | 9.9 | 4.461 | 20.97%
| 16016582 | Guangdong PHNIX Eco-Energy Solutions Ltd. | SP40S | Luft / Wasser | 9.05 | 187.5% | 8.98 | 141.5% | R290 | Ja | Ja | 9.015 | 4.4575 | 21.04%
| 16012830 | Xtherma GmbH | Flex-System 10 | Luft / Wasser | 8.9 | 188% | 8.2 | 139% | R290 | Ja | Ja | 8.55 | 4.455 | 21.08%
| 16012724 | Ritter Energie GmbH & Co. KG | WP Aero Marin 8 | Luft / Wasser | 8.4 | 188.4% | 7.8 | 136.6% | R452B | Ja | Ja | 8.1 | 4.451 | 21.15%
| 16003232 | Max Weishaupt SE | WBB 12-A-RME-AI | Luft / Wasser | 9 | 188% | 9 | 138% | R410A | Ja | Ja | 9 | 4.45 | 21.17%
| 16013616 | AUTARK POWER GmbH | APHM-70-012-P | Luft / Wasser | 8.96 | 187.5% | 8.21 | 139.4% | R290 | Ja | Ja | 8.585 | 4.447 | 21.22%
| 16012173 | Ecochi GmbH | CBHA-OG1V03-12 / CBHA-IG1V04-12 | Luft / Wasser | 8.96 | 187.5% | 8.21 | 139.4% | R290 | Ja | Ja | 8.585 | 4.447 | 21.22%
| 16005491 | ELCO GmbH | AEROTOP SPLIT 09M-R | Luft / Wasser | 10.38 | 189% | 9.38 | 133% | R410A | Ja | Nein | 9.88 | 4.445 | 21.26%
| 16016880 | M-TEC GmbH | AHPC412 | Luft / Wasser | 9.73 | 185.8% | 9.36 | 145% | R290 | Ja | Optional | 9.545 | 4.441 | 21.33%
| 16016581 | Guangdong PHNIX Eco-Energy Solutions Ltd. | SP40 | Luft / Wasser | 9.02 | 186.8% | 9.01 | 139.6% | R290 | Ja | Ja | 9.015 | 4.434 | 21.45%
| 16012812 | ait-deutschland GmbH | Helox 8 | Luft / Wasser | 8.6 | 185% | 8 | 146% | R290 | Ja | Ja | 8.3 | 4.43 | 21.52%
| 16014927 | CTA AG | Aeroheat AH CL 8a | Luft / Wasser | 9 | 185% | 8 | 146% | R290 | Ja | Ja | 8.5 | 4.43 | 21.52%
| 16014493 | Roth Werke GmbH | ThermoAura FR 8 | Luft / Wasser | 9 | 185% | 8 | 146% | R290 | Ja | Ja | 8.5 | 4.43 | 21.52%
| 16015105 | Dream Maker Technologie GmbH | DM Proline 12-R290-S1 CB | Luft / Wasser | 9.41 | 186.1% | 8.59 | 141.6% | R290 | Ja | Ja | 9 | 4.43 | 21.52%
| 16017725 | Thermion GmbH | Thermion H9V1 | Luft / Wasser | 8.6 | 185.3% | 8.29 | 144.7% | R290 | Ja | Ja | 8.445 | 4.4295 | 21.53%
| 16002994 | TEMPLARI SPA | KITA Si Plus | Luft / Wasser | 9 | 186% | 9 | 141% | R410A | Optional | Ja | 9 | 4.425 | 21.61%
| 16012810 | ait-deutschland GmbH | Hybrox 8 | Luft / Wasser | 8.6 | 184.7% | 8 | 146% | R290 | Ja | Ja | 8.3 | 4.424 | 21.63%
| 16012291 | ACCAMPS GmbH | AC-11,4PR290220 | Luft / Wasser | 8.06 | 185.1% | 8.48 | 143.6% | R290 | Ja | Ja | 8.27 | 4.42 | 21.7%
| 16013763 | NMT Heizsysteme GmbH | NMTMIAP11 | Luft / Wasser | 8.06 | 185.1% | 8.48 | 143.6% | R290 | Ja | Ja | 8.27 | 4.42 | 21.7%
| 16010877 | VARMEKS ISITMA VE SOĞUTMA SANAYİ VE TİCARET A.Ş. | VM-0MB1402011 | Luft / Wasser | 8.06 | 185.1% | 8.48 | 143.6% | R290 | Ja | Ja | 8.27 | 4.42 | 21.7%
| 16014011 | Hisense Gorenje Germany GmbH | AHW-120HEDS1/AHS-120HEDSAA-23 | Luft / Wasser | 9.5 | 187% | 9.1 | 135% | R32 | Ja | Ja | 9.3 | 4.415 | 21.79%
| 16013130 | FOSHAN SHUNDE ZEALUX ELECTRICAL APPLIANCES CO., LTD. | XAH12Csi32T | Luft / Wasser | 8.46 | 188% | 8.39 | 131% | R32 | Ja | Ja | 8.425 | 4.415 | 21.79%
| 16012131 | Guangdong New Energy Technology Co., Ltd | NE-F130HCR5TINVM | Luft / Wasser | 8.57 | 185.3% | 8.24 | 141.7% | R290 | Ja | Ja | 8.405 | 4.4145 | 21.8%
| 16003006 | Viessmann Climate Solutions GmbH & Co.KG | Vitocal 200 / 222 / 250-S AWBT-M-E-AC 221.E10 | Luft / Wasser | 8.5 | 188% | 7.97 | 130% | R32 | Ja | Ja | 8.235 | 4.41 | 21.88%
| 16012127 | Guangdong New Energy Technology Co., Ltd | NE-F130HCR5INVM | Luft / Wasser | 8.62 | 185% | 8.28 | 141.5% | R290 | Ja | Ja | 8.45 | 4.4075 | 21.92%
| 16014130 | RP Handels und Service GmbH | AI-290-12-400V | Luft / Wasser | 9.3 | 185.8% | 8.4 | 137.4% | R290 | Ja | Ja | 8.85 | 4.403 | 22%
| 16015755 | Schönknecht & Busch GmbH | SB-WP-290-A-11 | Luft / Wasser | 8.32 | 184% | 8.79 | 144.2% | R290 | Ja | Ja | 8.555 | 4.401 | 22.04%
| 16001359 | REMKO GmbH & Co Kg | WKM 130 | Luft / Wasser | 9.8 | 187% | 7.8 | 132% | R32 | Ja | Ja | 8.8 | 4.4 | 22.05%
| 16017011 | Mitsubishi Electric Europe B.V. | PUZ-WZ100YAA(-BS) + EHPT30X-*M**E | Luft / Wasser | 9.5 | 185% | 9.5 | 139% | R290 | Optional | Ja | 9.5 | 4.395 | 22.14%
| 16014128 | RP Handels und Service GmbH | AI-290-12-230V | Luft / Wasser | 9.2 | 184.9% | 8.4 | 137.8% | R290 | Ja | Ja | 8.8 | 4.387 | 22.29%
| 16005718 | Dimplex - Glen Dimplex Deutschland GmbH | HPL 18 S-TUW / -TURW | Luft / Wasser | 10 | 186% | 9 | 133% | R410A | Ja | Ja | 9.5 | 4.385 | 22.32%
| 16006440 | Germany GREE GmbH | GRS-CQ10PdG/NhH2-M | Luft / Wasser | 9 | 185% | 10 | 136% | R32 | Optional | Ja | 9.5 | 4.38 | 22.41%
| 16010550 | Malag&Soltau GmbH / M&S POWER | HP-S10-M | Luft / Wasser | 9 | 185% | 10 | 136% | R32 | Optional | Ja | 9.5 | 4.38 | 22.41%
| 16012530 | Michl Technik GmbH | WPM-IT10 (Smart-Grid-Ready optional) | Luft / Wasser | 9 | 185% | 10 | 136% | R32 | Optional | Optional | 9.5 | 4.38 | 22.41%
| 16005857 | Dimplex - Glen Dimplex Deutschland GmbH | LA 1118BW | Luft / Wasser | 10 | 186% | 9 | 131% | R410A | Ja | Ja | 9.5 | 4.375 | 22.5%
| 16011563 | Daikin Airconditioning Germany GmbH | DAIKIN Altherma 3 H MT F BG 10 230l (Bi-Zone) H | Luft / Wasser | 8.3 | 184% | 8.5 | 138% | R32 | Ja | Ja | 8.4 | 4.37 | 22.59%
| 16016286 | FOSHAN SHUNDE ZEALUX ELECTRICAL APPLIANCES CO., LTD. | XAH12Csiu32T | Luft / Wasser | 9.23 | 185% | 8.46 | 133% | R32 | Ja | Ja | 8.845 | 4.365 | 22.67%
| 16005576 | Heliotherm Wärmepumpentechnik Ges.m.b.H | HP08L-M-BC | Luft / Wasser | 10 | 185% | 8.5 | 133% | R410A | Optional | Ja | 9.25 | 4.365 | 22.67%
| 16012720 | OEG GmbH | 650001331 | Luft / Wasser | 9.06 | 183.1% | 8.1 | 140.1% | R290 | Ja | Ja | 8.58 | 4.3625 | 22.72%
| 16004110 | August Brötje GmbH | BLW(-C) NEO 8 | Luft / Wasser | 10 | 184% | 9 | 136% | R410A | Optional | Ja | 9.5 | 4.36 | 22.76%
| 16016337 | IGLOO Sp. z o.o. | MultiTherma 17 HD Cascade + ElectroBox | Luft / Wasser | 8.2 | 182.7% | 8.7 | 141.1% | R290 | Ja | Ja | 8.45 | 4.3595 | 22.77%
| 16017776 | Johnson Controls Hitachi Air Conditioning Europe SAS | airH2O 800 Control Box (3.5HP) RASM-3.5VTW2E+ATW-CBX-01 | Luft / Wasser | 8 | 184% | 8.6 | 135% | R290 | Ja | Ja | 8.3 | 4.355 | 22.85%
| 16013138 | Carrier | 30AWH010HP | Luft / Wasser | 9.6 | 185% | 9.6 | 131% | R290 | Ja | Ja | 9.6 | 4.355 | 22.85%
| 16018346 | Kołton | AirAdapt 3-12 | Luft / Wasser | 8.98 | 180.2% | 8.15 | 150.1% | R290 | Ja | Ja | 8.565 | 4.3545 | 22.86%
| 16016740 | Samsung Klimatechnik | AE080BXYDGG/EU + MIM-E03FN | Luft / Wasser | 9.5 | 183% | 9.5 | 132% | R32 | Ja | Ja | 9.5 | 4.32 | 23.47%
| 16014621 | Schönknecht & Busch GmbH | SB-WP-290-V-15 | Luft / Wasser | 9.95 | 183% | 9.23 | 132% | R290 | Ja | Ja | 9.59 | 4.32 | 23.47%
| 16012301 | GEP German Energy Power GmbH | GEP50-CRL-DC-E/S | Luft / Wasser | 9.94 | 182.9% | 9.22 | 131.9% | R290 | Ja | Ja | 9.58 | 4.3175 | 23.52%
| 16015741 | Ventron GmbH | PW050-DKZLRS-E/S | Luft / Wasser | 9.94 | 182.9% | 9.22 | 131.9% | R290 | Ja | Ja | 9.58 | 4.3175 | 23.52%
| 16017190 | ThermoCare GmbH, Gerrit Tijdeman | TC050-DKZLRS-E/S | Luft / Wasser | 10 | 182.9% | 9.2 | 131.9% | R290 | Optional | Optional | 9.6 | 4.3175 | 23.52%
| 16011022 | Guangdong PHNIX Eco-Energy Solutions Ltd. | PASRW040-BP-PS-B | Luft / Wasser | 8.73 | 183.2% | 9.5 | 130.6% | R32 | Ja | Optional | 9.115 | 4.317 | 23.53%
| 16012750 | Ritter Energie GmbH & Co. KG | ezee Whisper AM 3-10 | Luft / Wasser | 10 | 182.4% | 8.4 | 133.8% | R410A | Optional | Ja | 9.2 | 4.317 | 23.53%
| 16007364 | Löwe Spitzentechnologie GmbH | PLW 9 compact eco plus | Luft / Wasser | 8.9 | 183% | 8.1 | 131% | R32 | Ja | Ja | 8.5 | 4.315 | 23.56%
| 16018782 | FUJITSU GENERAL (EURO) GmbH | WOYG100MQL / WGEG140MQ6-19 | Luft / Wasser | 10.08 | 183% | 8.24 | 131% | R32 | Ja | Optional | 9.16 | 4.315 | 23.56%
| 16000431 | M-TEC GmbH | WPL412 | Luft / Wasser | 10 | 180% | 9 | 143% | R410A | Ja | Ja | 9.5 | 4.315 | 23.56%
| 16005580 | Heliotherm Wärmepumpentechnik Ges.m.b.H | S08L-M-CC | Luft / Wasser | 10 | 182% | 8.5 | 134% | R410A | Ja | Ja | 9.25 | 4.31 | 23.65%
| 16012292 | ACCAMPS GmbH | AC14,8PR290220 | Luft / Wasser | 9.94 | 182.5% | 9.22 | 131.9% | R290 | Ja | Ja | 9.58 | 4.3095 | 23.66%
| 16012085 | POWER WORLD MACHINERY EQUIPMENT CO., LTD | PW050-DKZLRS-E/S | Luft / Wasser | 9.94 | 182.5% | 9.22 | 131.9% | R290 | Ja | Ja | 9.58 | 4.3095 | 23.66%
| 16010878 | VARMEKS ISITMA VE SOĞUTMA SANAYİ VE TİCARET A.Ş. | VM-0MB1402015 | Luft / Wasser | 9.94 | 182.5% | 9.22 | 131.9% | R290 | Ja | Ja | 9.58 | 4.3095 | 23.66%
| 16012084 | POWER WORLD MACHINERY EQUIPMENT CO., LTD | PW040-DKZLRS-E/S | Luft / Wasser | 7.89 | 181% | 8.48 | 137% | R290 | Ja | Ja | 8.185 | 4.305 | 23.74%
| 16014620 | Schönknecht & Busch GmbH | SB-WP-290-V-11 | Luft / Wasser | 7.89 | 181% | 8.7 | 137% | R290 | Ja | Ja | 8.295 | 4.305 | 23.74%
| 16015740 | Ventron GmbH | PW040-DKZLRS-E/S | Luft / Wasser | 7.89 | 181% | 8.7 | 137% | R290 | Ja | Ja | 8.295 | 4.305 | 23.74%
| 16017646 | Waermequelle GmbH | Waermequelle 10 | Luft / Wasser | 7.89 | 181% | 8.7 | 137% | R290 | Ja | Ja | 8.295 | 4.305 | 23.74%
| 16012736 | DEHER sp. z . o. o. | AIRTERM 11 ECO | Luft / Wasser | 7.9 | 181% | 8.7 | 137% | R290 | Ja | Ja | 8.3 | 4.305 | 23.74%
| 16012300 | GEP German Energy Power GmbH | GEP40-CRL-DC-E/S | Luft / Wasser | 7.9 | 181% | 8.7 | 137% | R290 | Ja | Ja | 8.3 | 4.305 | 23.74%
| 16017188 | ThermoCare GmbH, Gerrit Tijdeman | TC040-DKZLRS-E/S | Luft / Wasser | 7.9 | 181% | 8.7 | 137% | R290 | Optional | Optional | 8.3 | 4.305 | 23.74%
| 16012849 | Guangdong New Energy Technology Co., Ltd | NE-F130HCR4INEM | Luft / Wasser | 9.12 | 182% | 8.35 | 132.2% | R32 | Ja | Ja | 8.735 | 4.301 | 23.81%
| 16015570 | TommaTech GmbH | HP-RST-MF-013-N-M1 | Luft / Wasser | 9.12 | 182% | 8.35 | 132.2% | R32 | Optional | Optional | 8.735 | 4.301 | 23.81%
| 16003274 | WRW Pipes GmbH | AWlife2011 | Luft / Wasser | 8 | 181.4% | 8.2 | 133.9% | R32 | Ja | Optional | 8.1 | 4.2975 | 23.87%
| 16005854 | Dimplex - Glen Dimplex Deutschland GmbH | System M Comfort Plus C 16IHCIAOC6D | Luft / Wasser | 9 | 180% | 9 | 138% | R410A | Ja | Ja | 9 | 4.29 | 24%
| 16007319 | LG Electronics Deutschland GmbH | THERMA V [ HU091MR.U44 + HN0913T.NK0 ] | Luft / Wasser | 9 | 183% | 9 | 126% | R32 | Ja | Ja | 9 | 4.29 | 24%
| 16017471 | NORD HT Sp. z o.o. | EcoHeat MB 10.0 F1P | Luft / Wasser | 9.25 | 179% | 9.8 | 142% | R290 | Optional | Optional | 9.525 | 4.29 | 24%
| 16015883 | Tongyi Heat Pump Science and Technology Co., Ltd. | TAHMV10 R | Luft / Wasser | 9.25 | 179% | 9.8 | 142% | R290 | Optional | Optional | 9.525 | 4.29 | 24%
| 16005862 | Dimplex - Glen Dimplex Deutschland GmbH | M Flex 0916HBC M | Luft / Wasser | 9 | 180% | 9 | 136% | R410A | Ja | Ja | 9 | 4.28 | 24.18%
| 16007118 | Hoval GmbH | Belaria comfort ICM (13) | Luft / Wasser | 10.2 | 180% | 8.2 | 136% | R410A | Ja | Ja | 9.2 | 4.28 | 24.18%
| 16004949 | Buderus | Logatherm WLW196i-11 AR T190 | Luft / Wasser | 10 | 179% | 9 | 140% | R410A | Ja | Ja | 9.5 | 4.28 | 24.18%
| 16011023 | Guangdong PHNIX Eco-Energy Solutions Ltd. | PASRW040S-BP-PS-B | Luft / Wasser | 8.73 | 181.4% | 9.5 | 129.7% | R32 | Ja | Optional | 9.115 | 4.2765 | 24.24%
| 16011616 | CSR Autark Energie & Gebäudetechnik GmbH | Ecocycle M12 | Luft / Wasser | 8.7 | 180.3% | 7.9 | 132.9% | R32 | Ja | Ja | 8.3 | 4.2705 | 24.35%
| 16001028 | Panasonic Deutschland | AQUAREA [WH-UQ09HE8 + WH-ADC0916H9E8] | Luft / Wasser | 9 | 181% | 9 | 130% | R410A | Ja | Ja | 9 | 4.27 | 24.36%
| 16005717 | Dimplex - Glen Dimplex Deutschland GmbH | LA 18 S-TU / -TUR | Luft / Wasser | 10 | 181% | 9 | 130% | R410A | Ja | Ja | 9.5 | 4.27 | 24.36%
| 16002692 | Viessmann Climate Solutions GmbH & Co.KG | Vitocal 200 / 222-A AWOT(-E/-AC) 221.A10 | Luft / Wasser | 9.75 | 180% | 9.67 | 134% | R410A | Ja | Ja | 9.71 | 4.27 | 24.36%
| 16003277 | BHT Deutschland GmbH | AeroWIN Klassik 8.6 (BioWIN2 Hybrid) | Luft / Wasser | 9 | 181% | 8 | 129% | R410A | Ja | Ja | 8.5 | 4.265 | 24.45%
| 16010531 | Malag&Soltau GmbH / M&S POWER | HP-M8-E | Luft / Wasser | 8 | 177% | 9 | 145% | R32 | Ja | Ja | 8.5 | 4.265 | 24.45%
| 16012536 | Michl Technik GmbH | MPV-SP8 (1,6 kg R32) | Luft / Wasser | 8 | 177% | 9 | 145% | R32 | Ja | Optional | 8.5 | 4.265 | 24.45%
| 16001846 | SOLVIS GmbH | SolvisLea 8 Eco | Luft / Wasser | 9 | 181% | 8 | 129% | R410A | Ja | Ja | 8.5 | 4.265 | 24.45%
| 16001892 | STIEBEL ELTRON GmbH & Co. KG | WPL 17 ACS classic | Luft / Wasser | 9 | 181% | 8 | 129% | R410A | Ja | Ja | 8.5 | 4.265 | 24.45%
| 16012062 | Fuchs Group GmbH | MK12 | Luft / Wasser | 8.7 | 182% | 8.4 | 125% | R32 | Ja | Ja | 8.55 | 4.265 | 24.45%
| 16002219 | Tongyi Heat Pump Science and Technology Co., Ltd. | TAHMV9 A | Luft / Wasser | 8.7 | 182% | 8.4 | 125% | R32 | Ja | Ja | 8.55 | 4.265 | 24.45%
| 16011678 | Ventron GmbH | TAHMV9 | Luft / Wasser | 8.7 | 182% | 8.4 | 125% | R32 | Ja | Ja | 8.55 | 4.265 | 24.45%
| 16011177 | FOSHAN SHUNDE ZEALUX ELECTRICAL APPLIANCES CO., LTD. | XAH12Csi32 | Luft / Wasser | 8.67 | 180% | 8.55 | 133% | R32 | Ja | Ja | 8.61 | 4.265 | 24.45%
| 16003532 | Bosch | Compress CS 7000i AW 13 IR (M/MS/E/B)-T | Luft / Wasser | 9.97 | 178% | 9.33 | 140% | R410A | Ja | Ja | 9.65 | 4.26 | 24.53%
| 16003660 | Bosch | Compress CS 7001i AW 13 OR (M/MS/E/B)-T | Luft / Wasser | 10 | 178% | 9.33 | 140% | R410A | Ja | Ja | 9.665 | 4.26 | 24.53%
| 16010549 | Malag&Soltau GmbH / M&S POWER | HP-S10-E | Luft / Wasser | 9 | 181% | 8 | 127% | R32 | Optional | Ja | 8.5 | 4.255 | 24.62%
| 16012525 | Michl Technik GmbH | WPV-IT10 | Luft / Wasser | 9 | 181% | 8 | 127% | R32 | Optional | Optional | 8.5 | 4.255 | 24.62%
| 16012079 | Malag&Soltau GmbH / M&S POWER | BLN-010TB1 | Luft / Wasser | 10.4 | 178.9% | 9.3 | 133.5% | R32 | Ja | Optional | 9.85 | 4.2455 | 24.79%
| 16007399 | iDM Energiesysteme GmbH | iPump A 3-11 | Luft / Wasser | 8.9 | 177% | 8.1 | 140% | R410A | Ja | Ja | 8.5 | 4.24 | 24.89%
| 16007402 | iDM Energiesysteme GmbH | AERO SLM 3-11 | Luft / Wasser | 8.9 | 177% | 8.1 | 140% | R410A | Ja | Ja | 8.5 | 4.24 | 24.89%
| 16010527 | Malag&Soltau GmbH / M&S POWER | HP-S8-M | Luft / Wasser | 8 | 178% | 9 | 136% | R32 | Optional | Ja | 8.5 | 4.24 | 24.89%
| 16012529 | Michl Technik GmbH | WPM-IT8 (Smart-Grid-Ready optional) | Luft / Wasser | 8 | 178% | 9 | 136% | R32 | Optional | Optional | 8.5 | 4.24 | 24.89%
| 16011510 | Max Weishaupt SE | WBB 12-B-RMD-AI | Luft / Wasser | 8 | 177% | 9 | 139% | R410A | Ja | Ja | 8.5 | 4.235 | 24.98%
| 16007487 | Advantix spa | i-32V510T | Luft / Wasser | 9 | 178% | 9 | 135% | R32 | Optional | Nein | 9 | 4.235 | 24.98%
| 16001502 | Roth Werke GmbH | AuraModul FR 12 E | Luft / Wasser | 10 | 178% | 9 | 135% | R410A | Ja | Ja | 9.5 | 4.235 | 24.98%
| 16002990 | TEMPLARI SPA | KITA S | Luft / Wasser | 10 | 178.2% | 7.78 | 130.2% | R410A | Optional | Ja | 8.89 | 4.215 | 25.33%
| 16004959 | Buderus | Logatherm WLW196i-11 IR TS185 | Luft / Wasser | 10 | 179% | 9 | 127% | R410A | Ja | Ja | 9.5 | 4.215 | 25.33%
| 16004021 | Austria Email GmbH | LWPK AI 10 | Luft / Wasser | 9 | 178% | 8 | 130% | R32 | Ja | Ja | 8.5 | 4.21 | 25.42%
| 16003887 | Bosch Thermotechnik GmbH | Compress CS3400i AWS 10 OR-S (M/E/B) | Luft / Wasser | 9 | 179% | 8 | 126% | R32 | Ja | Ja | 8.5 | 4.21 | 25.42%
| 16006569 | FUJITSU GENERAL (EURO) GmbH | WATERSTAGE Comfort DHWi 10 [WOYA100KLT + WGYA100ML3] | Luft / Wasser | 9 | 178% | 8 | 130% | R32 | Ja | Ja | 8.5 | 4.21 | 25.42%
| 16004328 | Buderus | Logatherm WLW196i-11 AR E | Luft / Wasser | 10 | 179% | 9 | 126% | R410A | Ja | Ja | 9.5 | 4.21 | 25.42%
| 16007303 | LG Electronics Deutschland GmbH | THERMA V [ HM091MR.U44 ] | Luft / Wasser | 8 | 179% | 9 | 125% | R32 | Ja | Ja | 8.5 | 4.205 | 25.51%
| 16016339 | IGLOO Sp. z o.o. | MultiTherma 17 HD Cascade + MultiTherma BASIC 16-25 | Luft / Wasser | 8.2 | 176% | 8.7 | 135.9% | R290 | Ja | Ja | 8.45 | 4.1995 | 25.61%
| 16010530 | Malag&Soltau GmbH / M&S POWER | HP-M8-E-M | Luft / Wasser | 8 | 176% | 9 | 135% | R32 | Ja | Ja | 8.5 | 4.195 | 25.69%
| 16007119 | Hoval GmbH | UltraSource B comfort C (11) | Luft / Wasser | 9 | 176% | 8.5 | 135% | R410A | Ja | Ja | 8.75 | 4.195 | 25.69%
| 16005796 | Dimplex - Glen Dimplex Deutschland GmbH | M Flex 0916 | Luft / Wasser | 9 | 176% | 9 | 135% | R410A | Ja | Ja | 9 | 4.195 | 25.69%
| 16010553 | Malag&Soltau GmbH / M&S POWER | HP-M10-E-E | Luft / Wasser | 9 | 176% | 10 | 135% | R32 | Ja | Ja | 9.5 | 4.195 | 25.69%
| 16017733 | Johnson Controls Hitachi Air Conditioning Europe SAS | airH2O 600 S (3.5HP) RAS-3.5WHVRP2E+RWM-3.5R3E | Luft / Wasser | 8.5 | 177% | 8 | 129% | R32 | Ja | Ja | 8.25 | 4.185 | 25.86%
| 16007471 | KNV Energietechnik GmbH | Greenline SPLIT LWSE-V 09 | Luft / Wasser | 8.6 | 173% | 9.1 | 145% | R407C | Ja | Ja | 8.85 | 4.185 | 25.86%
| 16002691 | Viessmann Climate Solutions GmbH & Co.KG | Vitocal 200 / 222-A AWOT-M(-E/-AC) 221.A10 | Luft / Wasser | 9.32 | 176% | 9.32 | 131% | R410A | Ja | Ja | 9.32 | 4.175 | 26.04%
| 16002801 | Tecalor GmbH | TTL 8.5 ACS | Luft / Wasser | 9.19 | 177% | 7.55 | 125% | R410A | Ja | Ja | 8.37 | 4.165 | 26.22%
| 16016344 | IGLOO Sp. z o.o. | MultiTherma 21 HD Cascade | Luft / Wasser | 8.4 | 175.2% | 8 | 130.3% | R290 | Ja | Ja | 8.2 | 4.1555 | 26.39%
| 16014375 | Klima-Therm GmbH | KHY-12PY3 | Luft / Wasser | 9 | 173.2% | 9 | 137.6% | R290 | Ja | Optional | 9 | 4.152 | 26.45%
| 16001586 | MTF Marken-Distributions GmbH | WPLW-Split-9-WT [AE 090 RXEDEG/EU + AE 090 RNYDEG/EU] | Luft / Wasser | 9 | 175% | 8 | 130% | R32 | Ja | Ja | 8.5 | 4.15 | 26.48%
| 16003506 | ait-deutschland GmbH | LWAV 122R3-HV 12-3 / LIV 12-WR / LWV 122R3 | Luft / Wasser | 10 | 174% | 8.8 | 132% | R410A | Ja | Ja | 9.4 | 4.14 | 26.66%
| 16001500 | Roth Werke GmbH | AuraCompact PFR 12 | Luft / Wasser | 10 | 174% | 8.8 | 132% | R410A | Ja | Ja | 9.4 | 4.14 | 26.66%
| 16005315 | CTA AG | Aeroheat AH CI 12 a/i | Luft / Wasser | 10 | 174% | 9 | 132% | R410A | Ja | Ja | 9.5 | 4.14 | 26.66%
| 16007096 | Herz Energietechnik GmbH | Commotherm LWi-Split 9 R32 + WWU 260 3PH | Luft / Wasser | 8.5 | 175% | 8 | 127% | R32 | Ja | Ja | 8.25 | 4.135 | 26.75%
| 16001528 | MTF Marken-Distributions GmbH | WPLW-Hub Split-9-260-3 [AE 090 RXEDGG/EU + AE 260 RNWSGG/EU] | Luft / Wasser | 8.5 | 175% | 8 | 127% | R32 | Ja | Ja | 8.25 | 4.135 | 26.75%
| 16010191 | Guntamatic Heiztechnik Gmbh | WP9 | Luft / Wasser | 9 | 175% | 8 | 127% | R32 | Ja | Ja | 8.5 | 4.135 | 26.75%
| 16001587 | MTF Marken-Distributions GmbH | WPLW-Split-9-WT-3 [AE 090 RXEDGG/EU + AE 090 RNYDGG/EU] | Luft / Wasser | 9 | 175% | 8 | 127% | R32 | Ja | Ja | 8.5 | 4.135 | 26.75%
| 16001844 | SOLARFOCUS GmbH | vamp air K 12 | Luft / Wasser | 9.4 | 173% | 9.8 | 133% | R410A | Ja | Ja | 9.6 | 4.125 | 26.93%
| 16003031 | Weider Wärmepumpen GmbH | LW 90 | Luft / Wasser | 8 | 171% | 9 | 140.5% | R407C | Ja | Ja | 8.5 | 4.1225 | 26.97%
| 16004030 | August Brötje GmbH | BLW Mono 8 | Luft / Wasser | 9 | 171% | 9 | 138% | R410A | Ja | Optional | 9 | 4.11 | 27.19%
| 16007939 | Mitsubishi Electric Europe B.V. | PUHZ-W85(V)YAA | Luft / Wasser | 8.5 | 171% | 8.5 | 137% | R410A | Ja | Ja | 8.5 | 4.105 | 27.28%
| 16010309 | Remeha GmbH | MONO AWHP 8 TR | Luft / Wasser | 8.5 | 171% | 8.5 | 137% | R410A | Ja | Ja | 8.5 | 4.105 | 27.28%
| 16016340 | IGLOO Sp. z o.o. | MultiTherma 17 HD + MultiTherma PRO 16-25 | Luft / Wasser | 8.2 | 171.2% | 8.7 | 132.3% | R290 | Ja | Ja | 8.45 | 4.0855 | 27.63%
| 16010368 | Bosch | Compress CS 7001i AW 13 ORMB-T | Luft / Wasser | 9.97 | 170% | 9.26 | 137% | R410A | Ja | Ja | 9.615 | 4.085 | 27.64%
| 16010290 | Buderus | Logatherm WLW196i-11 AR TP120 | Luft / Wasser | 10 | 170% | 9 | 135% | R410A | Ja | Ja | 9.5 | 4.075 | 27.81%
Leistung 10,0 bis 11,9 kW Leistung 10,0 bis 11,9 kW Leistung 10,0 bis 11,9 kW Leistung 10,0 bis 11,9 kW Leistung 10,0 bis 11,9 kW Leistung 10,0 bis 11,9 kW | Anlagen-nummer | Marke/Hersteller - Leistung 10,0 bis 11,9 kW | Gerätebezeichnung | Pumpentyp | Heizleistung (35°C) | Etas 35°C | Heizleistung (55°C) | Etas 55°C | Kältemittel | Netzdien-lichkeit | E/E-Anzeige | Kilowatt-Leistung | 80%/20% SCOP | Mehr-verbrauch
| 16015573 | Kermi GmbH | x-change dynamic pro M | Luft / Wasser | 10.08 | 225% | 10.05 | 169.8% | R290 | Ja | Ja | 10.065 | 5.349 | 0%
| 16013091 | Heliotherm Wärmepumpentechnik Ges.m.b.H | SNT10L-M-R-CC | Luft / Wasser | 10 | 220.8% | 10 | 169.8% | R290 | Ja | Ja | 10 | 5.265 | 1.57%
| 16016856 | B Energiesysteme GmbH | EasyAir Plus 15 Comfort | Luft / Wasser | 12 | 221% | 11 | 162% | R290 | Ja | Ja | 11.5 | 5.23 | 2.225%
| 16017469 | 1 SINQ GmbH | 1SINQ ONE-10 | Luft / Wasser | 10.19 | 220% | 9.97 | 165% | R290 | Ja | Ja | 10.08 | 5.225 | 2.318%
| 16012032 | ACOND a.s. | Grandis R | Luft / Wasser | 10.19 | 220% | 9.97 | 165% | R290 | Ja | Ja | 10.08 | 5.225 | 2.318%
| 16014737 | Ritter Energie GmbH & Co. KG | ezee Whisper PAMR 4-20 | Luft / Wasser | 10.19 | 220% | 9.97 | 165% | R290 | Ja | Ja | 10.08 | 5.225 | 2.318%
| 16018334 | Zewotherm Heating GmbH | Zewo WP Alpha G 15 | Luft / Wasser | 10.19 | 220% | 9.97 | 165% | R290 | Ja | Ja | 10.08 | 5.225 | 2.318%
| 16007600 | iDM Energiesysteme GmbH | AERO ALM 6-15 | Luft / Wasser | 12 | 220% | 11 | 165% | R290 | Ja | Ja | 11.5 | 5.225 | 2.318%
| 16007202 | Hoval GmbH | Belaria pro comfort (15) | Luft / Wasser | 12 | 220% | 10.5 | 161% | R290 | Ja | Ja | 11.25 | 5.205 | 2.692%
| 16007293 | Kermi GmbH | x-change dynamic pro ac 10 AW E | Luft / Wasser | 10.92 | 221.4% | 10.6 | 152.1% | R32 | Ja | Ja | 10.76 | 5.1885 | 3.001%
| 16015035 | EQ-Therm GmbH | EQ AIR Compact PRO 413 | Luft / Wasser | 10.7 | 215.8% | 10.5 | 169% | R290 | Ja | Optional | 10.6 | 5.161 | 3.515%
| 16014150 | M-TEC GmbH | AHPA413 | Luft / Wasser | 10.7 | 215.8% | 10.5 | 169% | R290 | Ja | Optional | 10.6 | 5.161 | 3.515%
| 16014769 | SOLARFOCUS GmbH | vamp air PRO 12 | Luft / Wasser | 10 | 216% | 10 | 160% | R290 | Ja | Ja | 10 | 5.12 | 4.281%
| 16015161 | LG Electronics Deutschland GmbH | THERMA V [HM123HF.UB60] | Luft / Wasser | 10 | 215% | 10 | 156% | R290 | Ja | Ja | 10 | 5.08 | 5.029%
| 16017268 | CTC Heizkessel Wärmetechnik Berthold GmbH | EcoAir 720 M 400V | Luft / Wasser | 11.6 | 211% | 12.2 | 161% | R290 | Ja | Ja | 11.9 | 5.025 | 6.057%
| 16017351 | WATERKOTTE GmbH | EcoTouch Air Bloc 7016 | Luft / Wasser | 11.6 | 210.8% | 12.2 | 160.7% | R290 | Ja | Ja | 11.9 | 5.0195 | 6.16%
| 16015162 | LG Electronics Deutschland GmbH | THERMA V [HM143HF.UB60] | Luft / Wasser | 11 | 212% | 11 | 155% | R290 | Ja | Ja | 11 | 5.015 | 6.244%
| 16015393 | NIBE Systemtechnik GmbH | S2125 -16 | Luft / Wasser | 11 | 210% | 11 | 160% | R290 | Ja | Ja | 11 | 5 | 6.525%
| 16006947 | Heliotherm Wärmepumpentechnik Ges.m.b.H | S10L-M-CU/CO | Luft / Wasser | 10 | 212% | 10 | 148% | R410A | Ja | Ja | 10 | 4.98 | 6.898%
| 16018655 | SolaX Power Network Technology (Zhejiang) Co., Ltd. | OU:STU1/3-C10R290 ; IU:STN1-C03(9W3) | Luft / Wasser | 10 | 209% | 10 | 160% | R290 | Ja | Ja | 10 | 4.98 | 6.898%
| 16015394 | NIBE Systemtechnik GmbH | S2125 -20 | Luft / Wasser | 11 | 209% | 11 | 160% | R290 | Ja | Ja | 11 | 4.98 | 6.898%
| 16018341 | Weider Wärmepumpen GmbH | weiTrona air LWM 123 | Luft / Wasser | 11.1 | 208% | 10.15 | 160% | R290 | Ja | Ja | 10.625 | 4.96 | 7.272%
| 16017704 | NIBE Systemtechnik GmbH | S2125-14 | Luft / Wasser | 11 | 208% | 11 | 159% | R290 | Ja | Ja | 11 | 4.955 | 7.366%
| 16012055 | Brunner GmbH | BWP 13 green | Luft / Wasser | 10 | 206.8% | 10 | 157.6% | R290 | Ja | Ja | 10 | 4.924 | 7.945%
| 16015408 | ÖkoFEN Forschungs- und Entwicklungsgesellschaft m.b.H. | GreenFOX 13/18 | Luft / Wasser | 10 | 206.8% | 10 | 157.6% | R290 | Ja | Ja | 10 | 4.924 | 7.945%
| 16017160 | Qingdao Development Zone Haier Water Heater Co., Ltd. | HPM10-(T)ND2-H | Luft / Wasser | 10.09 | 206% | 10.16 | 160% | R290 | Ja | Ja | 10.125 | 4.92 | 8.02%
| 16013364 | TEMPLARI SPA | UNITÀ ESTERNA KITA-HRP-14, 1PH, VERS. MONOBLOCCO R-290 | Luft / Wasser | 11.65 | 207% | 10.88 | 148% | R290 | Ja | Ja | 11.265 | 4.88 | 8.768%
| 16016040 | Daikin Airconditioning Germany GmbH | Daikin Altherma 4 H W 12 H/C | Luft / Wasser | 10 | 203% | 10.5 | 159% | R290 | Ja | Ja | 10.25 | 4.855 | 9.235%
| 16013374 | TEMPLARI SPA | Unità esterna KITA-MP-14, 1Ph, vers. MONOBLOCCO R-290 | Luft / Wasser | 11.8 | 205% | 10.95 | 148% | R290 | Ja | Ja | 11.375 | 4.84 | 9.516%
| 16018195 | Kermi GmbH | x-change dynamic eco M | Luft / Wasser | 10.1 | 203% | 10.1 | 155% | R290 | Ja | Ja | 10.1 | 4.835 | 9.609%
| 16017721 | iDM Energiesysteme GmbH | iPUMP A12 ONE | Luft / Wasser | 10 | 203% | 10 | 154% | R290 | Ja | Ja | 10 | 4.83 | 9.703%
| 16013367 | TEMPLARI SPA | UNITÀ ESTERNA KITA-HRP-16, 3PH, VERS. MONOBLOCCO R-290 | Luft / Wasser | 12.47 | 204% | 11.31 | 147% | R290 | Ja | Ja | 11.89 | 4.815 | 9.983%
| 16005775 | ELCO GmbH | AEROTOP MONO 12.2M-RL / -R | Luft / Wasser | 10.84 | 204% | 9.42 | 143% | R32 | Ja | Ja | 10.13 | 4.795 | 10.36%
| 16017795 | Vaillant Deutschland GmbH & Co. KG | aroTHERM plus VWL 105/8.1 (A/400V) | Luft / Wasser | 10.71 | 202% | 11.25 | 151% | R290 | Ja | Ja | 10.98 | 4.795 | 10.36%
| 16017796 | Vaillant Deutschland GmbH & Co. KG | aroTHERM plus VWL 125/8.1 (A/400V) | Luft / Wasser | 11.91 | 202% | 11.65 | 151% | R290 | Ja | Ja | 11.78 | 4.795 | 10.36%
| 16016401 | LG Electronics Deutschland GmbH | THERMA V [HM163HF.UB60 + HN1639HY.NK0] | Luft / Wasser | 11.7 | 201% | 11.7 | 154% | R290 | Ja | Ja | 11.7 | 4.79 | 10.45%
| 16013377 | TEMPLARI SPA | Unità esterna KITA-MP-16, 3Ph, vers. MONOBLOCCO R-290 | Luft / Wasser | 12.67 | 202% | 10.72 | 148% | R290 | Ja | Ja | 11.695 | 4.78 | 10.64%
| 16003938 | ATAG Heizungstechnik GmbH | ENERGION M 120 T PLUS / COMPACT / COMPACT 2Z / LB | Luft / Wasser | 10.84 | 203% | 9.42 | 143% | R32 | Ja | Ja | 10.13 | 4.775 | 10.73%
| 16018062 | Foshan Goodheat Technology Ltd | GSHVSH-10AA1 | Luft / Wasser | 10.25 | 201% | 10.07 | 151% | R290 | Ja | Ja | 10.16 | 4.775 | 10.73%
| 16012134 | Ygnis AG | AirCalor-A-17-I-HT | Luft / Wasser | 10.4 | 199% | 10.2 | 155.2% | R290 | Ja | Ja | 10.3 | 4.756 | 11.09%
| 16011531 | ACOND a.s. | Acond PRO-R | Luft / Wasser | 10.38 | 199% | 10.17 | 154% | R290 | Ja | Ja | 10.275 | 4.75 | 11.2%
| 16013552 | Heim AG Heizsysteme | LWMapro 4-12 | Luft / Wasser | 10.38 | 199% | 10.17 | 154% | R290 | Optional | Ja | 10.275 | 4.75 | 11.2%
| 16016023 | MHG Heiztechnik GmbH | ecoWP 2Xe 12 | Luft / Wasser | 10 | 200.1% | 10 | 148.8% | R290 | Ja | Ja | 10 | 4.746 | 11.27%
| 16006743 | Kaukora Oy | Jäspi Inverter Nordic 16 | Luft / Wasser | 11 | 199% | 12.3 | 153% | R410A | Ja | Optional | 11.65 | 4.745 | 11.29%
| 16007608 | KNV Energietechnik GmbH | TopLine 2120 - 16 /- 20 | Luft / Wasser | 11 | 199% | 12.3 | 153% | R410A | Ja | Ja | 11.65 | 4.745 | 11.29%
| 16000520 | NIBE Systemtechnik GmbH | F2120- 16 /- 20 | Luft / Wasser | 11 | 199% | 12.3 | 153% | R410A | Ja | Ja | 11.65 | 4.745 | 11.29%
| 16012725 | Ritter Energie GmbH & Co. KG | WP Aero Marin 11 | Luft / Wasser | 11 | 201% | 10.3 | 141.5% | R452B | Ja | Ja | 10.65 | 4.7275 | 11.62%
| 16016960 | FOXESS CO., LTD. | HP1-10P-E | Luft / Wasser | 10.02 | 198% | 10.01 | 153% | R290 | Ja | Ja | 10.015 | 4.725 | 11.67%
| 16018064 | Foshan Goodheat Technology Ltd | GSHVSH-12AA1 | Luft / Wasser | 11.98 | 198% | 11.55 | 151% | R290 | Ja | Ja | 11.765 | 4.715 | 11.85%
| 16000868 | Ochsner Wärmepumpen GmbH | OCHSNER AIR HAWK 518 C11A | Luft / Wasser | 11.6 | 198.7% | 10.6 | 146% | R32 | Ja | Ja | 11.1 | 4.704 | 12.06%
| 16014270 | ait-deutschland GmbH | Helox 11 / Hybrox 11 | Luft / Wasser | 10.5 | 197.1% | 10.5 | 152% | R290 | Ja | Ja | 10.5 | 4.702 | 12.1%
| 16016645 | CTA AG | Aeroheat AH CL 11a | Luft / Wasser | 11 | 197.1% | 11 | 152% | R290 | Ja | Ja | 11 | 4.702 | 12.1%
| 16016293 | Roth Werke GmbH | ThermoAura FR 11 | Luft / Wasser | 11 | 197.1% | 11 | 152% | R290 | Ja | Ja | 11 | 4.702 | 12.1%
| 16001945 | SUNEX S.A. | Nexus M14 Pro | Luft / Wasser | 13.59 | 197.8% | 9.54 | 146.4% | R290 | Optional | Optional | 11.565 | 4.688 | 12.36%
| 16016524 | STIEBEL ELTRON GmbH & Co. KG | WPL-A 10.2 Plus HK 400 | Luft / Wasser | 11.66 | 195% | 11.5 | 157% | R290 | Ja | Ja | 11.58 | 4.685 | 12.41%
| 16016529 | Tecalor GmbH | TTL 10.1 AC comfort | Luft / Wasser | 11.66 | 195% | 11.5 | 157% | R290 | Ja | Ja | 11.58 | 4.685 | 12.41%
| 16015251 | Qingdao Development Zone Haier Water Heater Co., Ltd. | HPM10-Nd2(GN) | Luft / Wasser | 10.1 | 195.6% | 10.14 | 153.5% | R290 | Ja | Ja | 10.12 | 4.6795 | 12.52%
| 16013163 | WATERKOTTE GmbH | EcoTouch Ai1 Air 5015.5 (3x 400V) (ETAs 35°C: 202,0 %) | Luft / Wasser | 13 | 202% | 8 | 126% | R410A | Ja | Ja | 10.5 | 4.67 | 12.69%
| 16013168 | WATERKOTTE GmbH | EcoTouch Split 5015.5 (3x400V) (ETAs 35°C: 202,0 %) | Luft / Wasser | 13 | 202% | 8 | 126% | R410A | Ja | Ja | 10.5 | 4.67 | 12.69%
| 16014697 | OUTES GmbH | AHb10VR9XP | Luft / Wasser | 10.15 | 196% | 10.3 | 148% | R290 | Ja | Nein | 10.225 | 4.66 | 12.88%
| 16003280 | BHT Deutschland GmbH | AeroWIN Evo 9, AeroWIN Evo 9.6 Package | Luft / Wasser | 10 | 195% | 10 | 150% | R452B | Ja | Ja | 10 | 4.65 | 13.07%
| 16016957 | FOXESS CO., LTD. | HP3-10-E | Luft / Wasser | 10.03 | 194% | 10.01 | 151% | R290 | Ja | Ja | 10.02 | 4.635 | 13.35%
| 16018054 | Olymp Werk GmbH | OlyJet O20iP | Luft / Wasser | 10.49 | 190.7% | 10.86 | 162.3% | R290 | Ja | Ja | 10.675 | 4.6255 | 13.53%
| 16018052 | Pollmann Technik GmH & CoKG | Airflex Top 20N | Luft / Wasser | 10.5 | 190.7% | 10.87 | 162.3% | R290 | Ja | Ja | 10.685 | 4.6255 | 13.53%
| 16018012 | Techno Therm AG | TLA 20iP | Luft / Wasser | 10.5 | 190.7% | 10.87 | 162.3% | R290 | Ja | Ja | 10.685 | 4.6255 | 13.53%
| 16012961 | Daikin Airconditioning Germany GmbH | Daikin Altherma 3R MT W BG 12 H/C | Luft / Wasser | 8.3 | 196% | 12.5 | 140% | R32 | Ja | Ja | 10.4 | 4.62 | 13.63%
| 16010546 | OUTES GmbH | AHbS12VR3X | Luft / Wasser | 11.9 | 197% | 11.6 | 136% | R32 | Optional | Optional | 11.75 | 4.62 | 13.63%
| 16013126 | Qingdao Development Zone Haier Water Heater Co., Ltd. | HPM10-Nd2 | Luft / Wasser | 10.1 | 193% | 10.14 | 151% | R290 | Ja | Optional | 10.12 | 4.615 | 13.72%
| 16015624 | FUJITSU GENERAL (EURO) GmbH | WPEG100KRF | Luft / Wasser | 10 | 195% | 10 | 141% | R32 | Ja | Optional | 10 | 4.605 | 13.91%
| 16012960 | Daikin Airconditioning Germany GmbH | Daikin Altherma 3R MT W BG 10 H/C | Luft / Wasser | 8.3 | 196% | 12.5 | 136% | R32 | Ja | Ja | 10.4 | 4.6 | 14%
| 16005013 | Buderus | Logatherm WLW196i-14 IR TS185 | Luft / Wasser | 12 | 195% | 10 | 140% | R410A | Ja | Ja | 11 | 4.6 | 14%
| 16014406 | Klima-Therm GmbH | KHC-12RY3 | Luft / Wasser | 12 | 195% | 11.6 | 138% | R32 | Ja | Optional | 11.8 | 4.59 | 14.19%
| 16011458 | OUTES GmbH | AHbS10VR3H/O & AHbS10VR3H/IP | Luft / Wasser | 10.59 | 194% | 9.57 | 141% | R32 | Ja | Nein | 10.08 | 4.585 | 14.28%
| 16011099 | Mitsubishi Electric Europe B.V. | PUZ-WM112YAA + ERPX-ME | Luft / Wasser | 10 | 195% | 10 | 136% | R32 | Ja | Ja | 10 | 4.58 | 14.38%
| 16012972 | Daikin Airconditioning Germany GmbH | Daikin Altherma 3R MT W BG 8 H/C | Luft / Wasser | 8.3 | 195% | 12.5 | 136% | R32 | Ja | Ja | 10.4 | 4.58 | 14.38%
| 16018620 | Mitsubishi Electric Europe B.V. | PUZ-WM112YAA + ERPT20X-VM2D | Luft / Wasser | 11.2 | 195% | 10 | 136% | R32 | Ja | Ja | 10.6 | 4.58 | 14.38%
| 16005704 | ELCO GmbH | AEROTOP SX10 | Luft / Wasser | 11 | 190% | 11 | 156% | R32 | Ja | Ja | 11 | 4.58 | 14.38%
| 16003528 | Bosch | Compress CS 7000i AW 17 IR (M/MS/E/B)-T | Luft / Wasser | 12.13 | 194% | 10 | 140% | R410A | Ja | Ja | 11.065 | 4.58 | 14.38%
| 16010543 | OUTES GmbH | AHbS12VR3H | Luft / Wasser | 12.1 | 195% | 11.6 | 136% | R32 | Optional | Optional | 11.85 | 4.58 | 14.38%
| 16014696 | OUTES GmbH | AHb10VR9HP | Luft / Wasser | 10.1 | 192% | 10.19 | 147% | R290 | Ja | Nein | 10.145 | 4.575 | 14.47%
| 16011439 | OUTES GmbH | AHb10VR3HP | Luft / Wasser | 10.59 | 195% | 9.74 | 135% | R32 | Ja | Nein | 10.165 | 4.575 | 14.47%
| 16001899 | STIEBEL ELTRON GmbH & Co. KG | WPL 20 AC | Luft / Wasser | 11 | 192% | 12 | 147% | R410A | Ja | Ja | 11.5 | 4.575 | 14.47%
| 16002807 | Tecalor GmbH | TTL 20 AC | Luft / Wasser | 11 | 192% | 12 | 147% | R410A | Ja | Ja | 11.5 | 4.575 | 14.47%
| 16002208 | Thermia AG | ATHENA 14 400V HC | Luft / Wasser | 11 | 192% | 12 | 147% | R410A | Ja | Ja | 11.5 | 4.575 | 14.47%
| 16002996 | TEMPLARI SPA | KITA Mi | Luft / Wasser | 12 | 193% | 11 | 141% | R410A | Optional | Ja | 11.5 | 4.565 | 14.66%
| 16014122 | Guangdong PHNIX Eco-Energy Solutions Ltd. | EI40S | Luft / Wasser | 11.61 | 192.2% | 11.55 | 143.9% | R290 | Ja | Ja | 11.58 | 4.5635 | 14.68%
| 16017034 | Mitsubishi Electric Europe B.V. | PUZ-WZ120YAA(-BS) | Luft / Wasser | 11 | 192% | 11 | 142% | R290 | Optional | Nein | 11 | 4.55 | 14.94%
| 16004966 | Buderus | Logatherm WLW196i-14 AR B | Luft / Wasser | 12 | 191% | 10 | 142% | R410A | Ja | Ja | 11 | 4.53 | 15.31%
| 16003659 | Bosch | Compress CS 7001i AW 17 OR (M/MS/E/B)-T | Luft / Wasser | 12 | 191% | 10 | 141% | R410A | Ja | Ja | 11 | 4.525 | 15.4%
| 16015187 | Rotenso sp. z o. o. | WIM120X3 | Luft / Wasser | 11.94 | 193% | 11.96 | 133% | R32 | Optional | Optional | 11.95 | 4.525 | 15.4%
| 16014015 | Hisense Gorenje Germany GmbH | AHZ-120HEDS1 | Luft / Wasser | 10.2 | 192% | 10 | 136% | R32 | Ja | Ja | 10.1 | 4.52 | 15.5%
| 16012655 | WATERKOTTE GmbH | Basic Line Air Bloc 7015 | Luft / Wasser | 12.6 | 191% | 11 | 140% | R290 | Ja | Ja | 11.8 | 4.52 | 15.5%
| 16017343 | Bulg Frank Topnik GmbH | BULG Mono Pro 15 | Luft / Wasser | 10.28 | 189.3% | 11.46 | 145.3% | R290 | Ja | Ja | 10.87 | 4.5125 | 15.64%
| 16012959 | Daikin Airconditioning Germany GmbH | Daikin Altherma 3R MT W BG 12 H | Luft / Wasser | 8.3 | 191% | 12.5 | 138% | R32 | Ja | Ja | 10.4 | 4.51 | 15.69%
| 16016307 | SUNEX S.A. | NEXUS S14 EVI | Luft / Wasser | 11.12 | 189% | 12.73 | 145% | R410A | Ja | Optional | 11.925 | 4.505 | 15.78%
| 16012288 | ACCAMPS GmbH | A-12RS220 | Luft / Wasser | 9.9 | 187.9% | 10.22 | 147.6% | R290 | Optional | Ja | 10.06 | 4.496 | 15.95%
| 16012257 | Qmex Technology B.V., | QA-S12HPN7-O | Luft / Wasser | 9.9 | 187.9% | 10.22 | 147.6% | R290 | Ja | Ja | 10.06 | 4.496 | 15.95%
| 16011940 | SolarEast Heat Pump Ltd | BLN-012TC1 | Luft / Wasser | 9.9 | 187.9% | 10.22 | 147.6% | R290 | Ja | Ja | 10.06 | 4.496 | 15.95%
| 16016485 | WENSDAY INVEST sp. Z o. O. | MMHP15D1 | Luft / Wasser | 9.9 | 187.9% | 10.22 | 147.6% | R290 | Ja | Optional | 10.06 | 4.496 | 15.95%
| 16005795 | Dimplex - Glen Dimplex Deutschland GmbH | LI 16I-TUR | Luft / Wasser | 10 | 188% | 10 | 147% | R410A | Ja | Ja | 10 | 4.495 | 15.97%
| 16003233 | Max Weishaupt SE | WWP LI 16-A R | Luft / Wasser | 10 | 188% | 10 | 147% | R410A | Ja | Ja | 10 | 4.495 | 15.97%
| 16018636 | August Brötje GmbH | BLW Eco-R 12.2 | Luft / Wasser | 11.5 | 187.8% | 11.5 | 147.1% | R290 | Ja | Ja | 11.5 | 4.4915 | 16.03%
| 16011059 | Mitsubishi Electric Europe B.V. | PUZ-WM112YAA + EHPT20X-YM9E | Luft / Wasser | 10 | 191% | 10 | 134% | R32 | Ja | Ja | 10 | 4.49 | 16.06%
| 16012958 | Daikin Airconditioning Germany GmbH | Daikin Altherma 3R MT W BG 10 H | Luft / Wasser | 8.3 | 191% | 12.5 | 134% | R32 | Ja | Ja | 10.4 | 4.49 | 16.06%
| 16011440 | OUTES GmbH | AHb12VR3HP | Luft / Wasser | 12.02 | 189% | 10.2 | 140% | R32 | Ja | Nein | 11.11 | 4.48 | 16.25%
| 16017472 | NORD HT Sp. z o.o. | EcoHeat MB 12.0 F3P | Luft / Wasser | 11.22 | 189% | 11.49 | 139% | R290 | Optional | Optional | 11.355 | 4.475 | 16.34%
| 16016572 | Tongyi Heat Pump Science and Technology Co., Ltd. | TAHMV12S R | Luft / Wasser | 11.22 | 189% | 11.49 | 139% | R290 | Optional | Optional | 11.355 | 4.475 | 16.34%
| 16012886 | Bosch | Compress CS6800iAW 10 ORE-T (AW 10 OR-T + CS6800iAW 12 E) | Luft / Wasser | 10 | 188% | 10 | 142% | R290 | Ja | Ja | 10 | 4.47 | 16.43%
| 16012871 | Buderus | Logaplus M WLW176i-10 AR E (Logatherm WLW-10 MB AR + WLW176i-12 E) | Luft / Wasser | 10 | 188% | 10 | 142% | R290 | Ja | Ja | 10 | 4.47 | 16.43%
| 16012957 | Daikin Airconditioning Germany GmbH | Daikin Altherma 3R MT W BG 8 H | Luft / Wasser | 8.3 | 190% | 12.5 | 134% | R32 | Ja | Ja | 10.4 | 4.47 | 16.43%
| 16006681 | INVENTOR A.G. SINGLE MEMBER ELECTRIC APPLIANCES S.A. | XFMH12S3 | Luft / Wasser | 11.5 | 189% | 10.9 | 138% | R32 | Ja | Ja | 11.2 | 4.47 | 16.43%
| 16006734 | INVENTOR A.G. SINGLE MEMBER ELECTRIC APPLIANCES S.A. | XFMH12T9 | Luft / Wasser | 11.3 | 188% | 11 | 141% | R32 | Ja | Ja | 11.15 | 4.465 | 16.53%
| 16007686 | INVENTOR A.G. SINGLE MEMBER ELECTRIC APPLIANCES S.A. | ATM12S | Luft / Wasser | 12 | 189.4% | 11.6 | 135.1% | R32 | Ja | Ja | 11.8 | 4.4635 | 16.55%
| 16014043 | Olimpia Splendid S.p.A. | Sherpa S3 12 | Luft / Wasser | 12 | 189.4% | 11.6 | 135.1% | R32 | Optional | Nein | 11.8 | 4.4635 | 16.55%
| 16011199 | Rotenso sp. z o. o. | AQM120X3 | Luft / Wasser | 12 | 189.4% | 11.6 | 135.1% | R32 | Ja | Optional | 11.8 | 4.4635 | 16.55%
| 16007739 | INVENTOR A.G. SINGLE MEMBER ELECTRIC APPLIANCES S.A. | ATM12T | Luft / Wasser | 12 | 189.3% | 11.6 | 135.1% | R32 | Ja | Ja | 11.8 | 4.4615 | 16.59%
| 16014046 | Olimpia Splendid S.p.A. | Sherpa S3 12T | Luft / Wasser | 12 | 189.3% | 11.6 | 135.1% | R32 | Optional | Nein | 11.8 | 4.4615 | 16.59%
| 16001296 | Remeha GmbH | Tensio 12 C TR | Luft / Wasser | 12 | 189.3% | 11.6 | 135.1% | R32 | Ja | Ja | 11.8 | 4.4615 | 16.59%
| 16001833 | Solarbayer GmbH | LWM12-3P | Luft / Wasser | 12 | 189.3% | 11.6 | 135.1% | R32 | Ja | Ja | 11.8 | 4.4615 | 16.59%
| 16017023 | Mitsubishi Electric Europe B.V. | PUZ-WZ120VAA(-BS) + EHPT30X-*M**E | Luft / Wasser | 11 | 188% | 11 | 140% | R290 | Optional | Ja | 11 | 4.46 | 16.62%
| 16013287 | Herz Energietechnik GmbH | commotherm AWi-Mono 12 | Luft / Wasser | 12.26 | 186.7% | 11.55 | 145% | R32 | Ja | Ja | 11.905 | 4.459 | 16.64%
| 16018442 | Guangdong JNOD New Energy Technology Co., LTD. | JMU120HC | Luft / Wasser | 11.95 | 187.6% | 10.86 | 141.4% | R290 | Ja | Ja | 11.405 | 4.459 | 16.64%
| 16011459 | OUTES GmbH | AHbS12VR3H/O & AHbS16VR3H/IP | Luft / Wasser | 12.02 | 189% | 10.2 | 135% | R32 | Ja | Nein | 11.11 | 4.455 | 16.71%
| 16014026 | Carrier | 30AWH-M012H | Luft / Wasser | 12 | 189% | 11.58 | 135% | R32 | Ja | Ja | 11.79 | 4.455 | 16.71%
| 16004192 | Groupe Airwell | AW-WHPMA12-H91 | Luft / Wasser | 12 | 189% | 11.58 | 135% | R32 | Ja | Nein | 11.79 | 4.455 | 16.71%
| 16010360 | Salvador Escoda SAU | MAM-12-V10M | Luft / Wasser | 12 | 189% | 11.58 | 135% | R32 | Ja | Ja | 11.79 | 4.455 | 16.71%
| 16011434 | August Brötje GmbH | BLW Eco-W 12.1 | Luft / Wasser | 12 | 189% | 11.6 | 135% | R32 | Optional | Ja | 11.8 | 4.455 | 16.71%
| 16004831 | CLIVET GmbH | EDGE Evo 2.0 / WiSAN-YME 1 S 6.1 | Luft / Wasser | 12 | 189% | 11.6 | 135% | R32 | Ja | Ja | 11.8 | 4.455 | 16.71%
| 16006115 | Galletti S.p.A. | MLI012HMAA | Luft / Wasser | 12 | 189% | 11.6 | 135% | R32 | Ja | Nein | 11.8 | 4.455 | 16.71%
| 16012617 | Johnson Controls Systems & Service GmbH | YKF12ARB+YKF160ANB*** | Luft / Wasser | 12 | 189% | 11.6 | 135% | R32 | Ja | Ja | 11.8 | 4.455 | 16.71%
| 16007628 | Midea Europe GmbH | MHA/C-V12W/D2RN8-B | Luft / Wasser | 12 | 189% | 11.6 | 135% | R32 | Ja | Nein | 11.8 | 4.455 | 16.71%
| 16017053 | „Galmet Sp. z o.o.” Sp. K. | Prima 12GT | Luft / Wasser | 12 | 189% | 11.6 | 135% | R32 | Optional | Ja | 11.8 | 4.455 | 16.71%
| 16002993 | TEMPLARI SPA | KITA Si Cold | Luft / Wasser | 10 | 187% | 11 | 142% | R410A | Optional | Ja | 10.5 | 4.45 | 16.81%
| 16011067 | Mitsubishi Electric Europe B.V. | PUZ-WM112YAA + EHPT30X-YM9EE | Luft / Wasser | 10 | 189% | 10 | 133% | R32 | Ja | Ja | 10 | 4.445 | 16.9%
| 16018617 | Mitsubishi Electric Europe B.V. | PUZ-WM112YAA + ERPX-MD | Luft / Wasser | 11.2 | 189% | 10 | 133% | R32 | Ja | Ja | 10.6 | 4.445 | 16.9%
| 16001890 | STIEBEL ELTRON GmbH & Co. KG | WPL 19 (I/ IK/ A/ SR/ dB) Set | Luft / Wasser | 11 | 185% | 12 | 148% | R410A | Ja | Ja | 11.5 | 4.44 | 16.99%
| 16012324 | Hisense Gorenje Germany GmbH | AHW-120HEDS1/AHM-120HEDSAA | Luft / Wasser | 12.05 | 188% | 11.22 | 135% | R32 | Ja | Ja | 11.635 | 4.435 | 17.09%
| 16014347 | Mitsubishi Electric Europe B.V. | PUZ-SHWM100YAA + ERST20F-YM9E | Luft / Wasser | 10 | 186% | 10 | 142% | R32 | Ja | Ja | 10 | 4.43 | 17.18%
| 16012865 | Bosch | Compress CS6800iAW 10 ORM-T (AW 10 OR-T + CS6800iAW 12 M) | Luft / Wasser | 10 | 186% | 10 | 141% | R290 | Ja | Ja | 10 | 4.425 | 17.27%
| 16012872 | Buderus | Logaplus M WLW186i-10 AR TP70 (Logatherm WLW-10 MB AR + WLW186i-12 TP70) | Luft / Wasser | 10 | 186% | 10 | 141% | R290 | Ja | Ja | 10 | 4.425 | 17.27%
| 16013285 | Xtherma GmbH | Kombi-System 13 | Luft / Wasser | 12.6 | 187% | 11 | 137% | R290 | Ja | Ja | 11.8 | 4.425 | 17.27%
| 16016316 | HANSA Heiztechnik GmbH | HANSA Airtena HW -16M | Luft / Wasser | 12.55 | 187% | 11.1 | 137% | R290 | Optional | Ja | 11.825 | 4.425 | 17.27%
| 16005493 | ELCO GmbH | AEROTOP MONO 09M-RL | Luft / Wasser | 10.61 | 189% | 9.37 | 129% | R410A | Ja | Nein | 9.99 | 4.425 | 17.27%
| 16014157 | WRW Pipes GmbH | AWlife5012 | Luft / Wasser | 10.58 | 185.3% | 9.61 | 142.6% | R290 | Ja | Ja | 10.095 | 4.419 | 17.39%
| 16015368 | DVI Energi A/S | DVI AW-290-16 | Luft / Wasser | 11.16 | 183% | 10.22 | 151% | R290 | Optional | Ja | 10.69 | 4.415 | 17.46%
| 16011443 | OUTES GmbH | AHb12VR3XP | Luft / Wasser | 12.02 | 186% | 10.2 | 139% | R32 | Ja | Nein | 11.11 | 4.415 | 17.46%
| 16001887 | STIEBEL ELTRON GmbH & Co. KG | WPL 20 A | Luft / Wasser | 11 | 185% | 12 | 143% | R410A | Ja | Ja | 11.5 | 4.415 | 17.46%
| 16002746 | Tecalor GmbH | TTL 20 A | Luft / Wasser | 11 | 185% | 12 | 143% | R410A | Ja | Ja | 11.5 | 4.415 | 17.46%
| 16002207 | Thermia AG | ATHENA 14 400V H | Luft / Wasser | 11 | 185% | 12 | 143% | R410A | Ja | Ja | 11.5 | 4.415 | 17.46%
| 16005492 | ELCO GmbH | AEROTOP SPLIT 11M-R | Luft / Wasser | 12.29 | 187% | 11.54 | 135% | R410A | Ja | Nein | 11.915 | 4.415 | 17.46%
| 16013617 | AUTARK POWER GmbH | APHM-70-016-P | Luft / Wasser | 12.55 | 186.5% | 11.01 | 136.9% | R290 | Ja | Ja | 11.78 | 4.4145 | 17.47%
| 16012174 | Ecochi GmbH | CBHA-OG4V03-15 CBHA-IG4V04-15 | Luft / Wasser | 12.55 | 186.5% | 11.01 | 136.9% | R290 | Ja | Ja | 11.78 | 4.4145 | 17.47%
| 16016860 | curam-Energia GmbH | Hybridio 40 | Luft / Wasser | 11.6 | 185.3% | 11.7 | 141.1% | R290 | Ja | Ja | 11.65 | 4.4115 | 17.53%
| 16014111 | Guangdong PHNIX Eco-Energy Solutions Ltd. | G40S | Luft / Wasser | 11.63 | 185.3% | 11.71 | 141.1% | R290 | Ja | Ja | 11.67 | 4.4115 | 17.53%
| 16005577 | Heliotherm Wärmepumpentechnik Ges.m.b.H | HP12L-M-BC | Luft / Wasser | 12 | 189% | 10 | 125% | R410A | Optional | Ja | 11 | 4.405 | 17.65%
| 16012831 | Xtherma GmbH | Flex-System 13 | Luft / Wasser | 12.6 | 186% | 11 | 137% | R290 | Ja | Ja | 11.8 | 4.405 | 17.65%
| 16018347 | Kołton | AirAdapt 4-16 | Luft / Wasser | 10.08 | 182.6% | 10.02 | 150.2% | R290 | Ja | Ja | 10.05 | 4.403 | 17.69%
| 16012721 | OEG GmbH | 650001332 | Luft / Wasser | 12.06 | 185.8% | 10.57 | 137.4% | R290 | Ja | Ja | 11.315 | 4.403 | 17.69%
| 16005779 | ELCO GmbH | AEROTOP SPLIT 12.2 M-CR(X) 1Z / 2Z | Luft / Wasser | 10.75 | 186% | 9.39 | 136% | R32 | Ja | Ja | 10.07 | 4.4 | 17.74%
| 16006881 | Höcker Wärmepumpen GmbH | cop-star 112 ZD | Luft / Wasser | 10.9 | 184% | 9.4 | 144% | R410A | Ja | Ja | 10.15 | 4.4 | 17.74%
| 16013751 | HKS Lazar Sp z o.o. | HTi 20/16 | Luft / Wasser | 10.77 | 184% | 10.33 | 144% | R290 | Optional | Optional | 10.55 | 4.4 | 17.74%
| 16005780 | ELCO GmbH | AEROTOP SPLIT 15.2 M-CR(X) 1Z / 2Z | Luft / Wasser | 12.43 | 186% | 11.47 | 136% | R32 | Ja | Ja | 11.95 | 4.4 | 17.74%
| 16010269 | NMT Heizsysteme GmbH | NMTMIA13 | Luft / Wasser | 10 | 186% | 10 | 135.7% | R32 | Ja | Nein | 10 | 4.3985 | 17.77%
| 16018407 | Windhager(HIDU GmbH) | AeroWIN 12 DELUXE | Luft / Wasser | 12.1 | 185% | 10.8 | 139% | R290 | Ja | Ja | 11.45 | 4.395 | 17.84%
| 16009506 | DEHER sp. z . o. o. | AIRTERM 13 EVI DC | Luft / Wasser | 10 | 185.7% | 10 | 135.7% | R32 | Ja | Ja | 10 | 4.3925 | 17.88%
| 16014110 | Guangdong PHNIX Eco-Energy Solutions Ltd. | G40 | Luft / Wasser | 11.62 | 183.7% | 11.83 | 143.4% | R290 | Ja | Ja | 11.725 | 4.391 | 17.91%
| 16017074 | Austria Email GmbH | LWPM/K11 PRO | Luft / Wasser | 10.4 | 184% | 10.2 | 142% | R290 | Ja | Optional | 10.3 | 4.39 | 17.93%
| 16015021 | Hargassner Ges mbH | Airflow-M 14 | Luft / Wasser | 11.6 | 186.3% | 11.6 | 132.2% | R452B | Optional | Optional | 11.6 | 4.387 | 17.98%
| 16015029 | Hargassner Ges mbH | Calla Verde M14A | Luft / Wasser | 11.6 | 186.3% | 11.6 | 132.2% | R452B | Optional | Optional | 11.6 | 4.387 | 17.98%
| 16004411 | Daikin Airconditioning Germany GmbH | DAIKIN Altherma 3 M 11 H/C | Luft / Wasser | 10 | 186% | 10 | 132% | R32 | Ja | Ja | 10 | 4.38 | 18.12%
| 16014529 | Aira Home Germany GmbH | HPO-AW-12-400V-1.0 | Luft / Wasser | 11.3 | 185% | 10.1 | 136% | R290 | Ja | Ja | 10.7 | 4.38 | 18.12%
| 16003335 | Buderus | Logatherm WLW196i-14 IR TP120 | Luft / Wasser | 12 | 185% | 10 | 136% | R410A | Ja | Ja | 11 | 4.38 | 18.12%
| 16003650 | Bosch | Compress CS 7000i AW 17 IRMB-T | Luft / Wasser | 12.13 | 185% | 10 | 136% | R410A | Ja | Ja | 11.065 | 4.38 | 18.12%
| 16004413 | Daikin Airconditioning Germany GmbH | DAIKIN Altherma 3 M 14 H/C | Luft / Wasser | 11 | 185% | 11 | 134% | R32 | Ja | Ja | 11 | 4.37 | 18.3%
| 16014137 | Midea Europe GmbH | MHC-V12WD2RN7-ER90 | Luft / Wasser | 11.5 | 183% | 12 | 141% | R290 | Ja | Ja | 11.75 | 4.365 | 18.4%
| 16010472 | Daikin Airconditioning Germany GmbH | DAIKIN Altherma 3 R W 11 H/C | Luft / Wasser | 10 | 186% | 10 | 128% | R32 | Ja | Ja | 10 | 4.36 | 18.49%
| 16016526 | STIEBEL ELTRON GmbH & Co. KG | WPL-A 10.2 Trend HK 230 | Luft / Wasser | 10.64 | 181% | 10.62 | 148% | R290 | Ja | Ja | 10.63 | 4.36 | 18.49%
| 16016531 | Tecalor GmbH | TTL 10.1 ACS eco | Luft / Wasser | 10.64 | 181% | 10.62 | 148% | R290 | Ja | Ja | 10.63 | 4.36 | 18.49%
| 16017275 | LG Electronics Deutschland GmbH | THERMA V HM123MRS.UB40 | Luft / Wasser | 12 | 184% | 11 | 136% | R32 | Ja | Ja | 11.5 | 4.36 | 18.49%
| 16003946 | Bosch Thermotechnik GmbH | Compress CS3400i AWS 10 OR-T (M/E/B) | Luft / Wasser | 10 | 184% | 10 | 135% | R410A | Ja | Ja | 10 | 4.355 | 18.58%
| 16004822 | Buderus | Logatherm WLW166i-10 SP AR P3 (T/E/B) | Luft / Wasser | 10 | 184% | 10 | 135% | R410A | Ja | Ja | 10 | 4.355 | 18.58%
| 16010767 | Beijer Ref Deutschland GmbH | HWT-1401H8RW-E / HWT-1402S21MM3W-E | Luft / Wasser | 11 | 183% | 11 | 138% | R32 | Ja | Optional | 11 | 4.35 | 18.68%
| 16003653 | Bosch | Compress CS 7001i AW 17 ORMB-T | Luft / Wasser | 12 | 183% | 10 | 138% | R410A | Ja | Ja | 11 | 4.35 | 18.68%
| 16014597 | AUTARK POWER GmbH | APHM-60-018-M | Luft / Wasser | 13.87 | 185% | 9.75 | 128.1% | R32 | Ja | Optional | 11.81 | 4.3405 | 18.85%
| 16014591 | AUTARK POWER GmbH | APHS-60-015-M | Luft / Wasser | 11.22 | 185.1% | 9.11 | 126.6% | R32 | Ja | Optional | 10.165 | 4.335 | 18.96%
| 16018786 | FUJITSU GENERAL (EURO) GmbH | WOYG121MQL / WGEG140MQ6-19 | Luft / Wasser | 12.55 | 183% | 9.16 | 135% | R32 | Ja | Optional | 10.855 | 4.335 | 18.96%
| 16013661 | ES Energy Save AB | AW15-R32-M-V8 + AWC6/19-R32-M-V8 | Luft / Wasser | 11.6 | 185.1% | 11.03 | 126.6% | R32 | Ja | Ja | 11.315 | 4.335 | 18.96%
| 16010631 | Ratiotherm GmbH & Co. KG | WP Max-AirMono F17 | Luft / Wasser | 11.5 | 180.6% | 12.3 | 143.6% | R290 | Ja | Ja | 11.9 | 4.33 | 19.05%
| 16003331 | Buderus | Logatherm WLW196i-14 AR TP120 | Luft / Wasser | 12 | 182% | 10 | 137% | R410A | Ja | Ja | 11 | 4.325 | 19.14%
| 16014744 | Thermia AG | iTec XT 10 230-1 | Luft / Wasser | 10 | 183% | 10 | 132% | R32 | Ja | Optional | 10 | 4.32 | 19.24%
| 16014745 | Thermia AG | iTec XT 10 400V | Luft / Wasser | 10 | 183% | 10 | 132% | R32 | Ja | Optional | 10 | 4.32 | 19.24%
| 16002693 | Viessmann Climate Solutions GmbH & Co.KG | Vitocal 200/222-A AWOT(-E/-AC) 221.A13 | Luft / Wasser | 10.99 | 182% | 11 | 136% | R410A | Ja | Ja | 10.995 | 4.32 | 19.24%
| 16010473 | Daikin Airconditioning Germany GmbH | DAIKIN Altherma 3 R W 14 H/C | Luft / Wasser | 11 | 184% | 11 | 128% | R32 | Ja | Ja | 11 | 4.32 | 19.24%
| 16002567 | Viessmann Climate Solutions GmbH & Co.KG | Vitocal 200/222-S AWB(-E/-AC) 201.D16 | Luft / Wasser | 11.65 | 182% | 11.98 | 136% | R410A | Ja | Ja | 11.815 | 4.32 | 19.24%
| 16017768 | Johnson Controls Hitachi Air Conditioning Europe SAS | airH2O 800 H Combi (4HP) RASM-4VTW2E+HWD-W2E-220S | Luft / Wasser | 10 | 179% | 10 | 143% | R290 | Ja | Ja | 10 | 4.295 | 19.7%
| 16005777 | ELCO GmbH | AEROTOP SPLIT 12.2 M-R(X) | Luft / Wasser | 10.75 | 180% | 9.39 | 139% | R32 | Ja | Ja | 10.07 | 4.295 | 19.7%
| 16007736 | Johnson Controls Hitachi Air Conditioning Europe SAS | YUTAKI S (4HP) RAS-4WHVNPE+RWM-4.0N1E | Luft / Wasser | 11 | 181% | 10 | 135% | R410A | Ja | Optional | 10.5 | 4.295 | 19.7%
| 16012737 | DEHER sp. z . o. o. | AIRTERM 15 ECO | Luft / Wasser | 10.2 | 180.8% | 12 | 134.7% | R290 | Ja | Ja | 11.1 | 4.2895 | 19.81%
| 16012293 | ACCAMPS GmbH | AC-14,8PR290380 | Luft / Wasser | 10.26 | 180.8% | 12.16 | 134.7% | R290 | Ja | Ja | 11.21 | 4.2895 | 19.81%
| 16012980 | BES BuildingEnergySolutions GmbH | LW 14 | Luft / Wasser | 10.26 | 180.8% | 12.16 | 134.7% | R290 | Ja | Ja | 11.21 | 4.2895 | 19.81%
| 16012302 | GEP German Energy Power GmbH | GEP50-CRL-DC-E | Luft / Wasser | 10.26 | 180.8% | 12.16 | 134.7% | R290 | Ja | Ja | 11.21 | 4.2895 | 19.81%
| 16017059 | Michl Technik GmbH | SMP3/V2 | Luft / Wasser | 10.26 | 180.8% | 12.16 | 134.7% | R290 | Ja | Ja | 11.21 | 4.2895 | 19.81%
| 16013764 | NMT Heizsysteme GmbH | NMTMIAP14 | Luft / Wasser | 10.26 | 180.8% | 12.16 | 134.7% | R290 | Ja | Ja | 11.21 | 4.2895 | 19.81%
| 16012086 | POWER WORLD MACHINERY EQUIPMENT CO., LTD | PW050-DKZLRS-E | Luft / Wasser | 10.26 | 180.8% | 12.16 | 134.7% | R290 | Ja | Ja | 11.21 | 4.2895 | 19.81%
| 16016865 | TommaTech GmbH | HP-TT-R290-TF-14.8 | Luft / Wasser | 10.26 | 180.8% | 12.16 | 134.7% | R290 | Ja | Ja | 11.21 | 4.2895 | 19.81%
| 16010879 | VARMEKS ISITMA VE SOĞUTMA SANAYİ VE TİCARET A.Ş. | VM-0MB3402015 | Luft / Wasser | 10.26 | 180.8% | 12.16 | 134.7% | R290 | Ja | Ja | 11.21 | 4.2895 | 19.81%
| 16015742 | Ventron GmbH | PW050-DKZLRS-E | Luft / Wasser | 10.26 | 180.8% | 12.16 | 134.7% | R290 | Ja | Ja | 11.21 | 4.2895 | 19.81%
| 16017647 | Waermequelle GmbH | Waermequelle 14 | Luft / Wasser | 10.26 | 180.8% | 12.16 | 134.7% | R290 | Ja | Ja | 11.21 | 4.2895 | 19.81%
| 16017189 | ThermoCare GmbH, Gerrit Tijdeman | TC050-DKZLRS-E | Luft / Wasser | 10.3 | 180.8% | 12.2 | 134.7% | R290 | Optional | Optional | 11.25 | 4.2895 | 19.81%
| 16003868 | Bosch Thermotechnik GmbH | Compress CS3400i AWS 12 OR-T (M/E/B) | Luft / Wasser | 11 | 180% | 11 | 137% | R410A | Ja | Ja | 11 | 4.285 | 19.89%
| 16004823 | Buderus | Logatherm WLW166i-12 SP AR P3 (T/E/B) | Luft / Wasser | 11 | 180% | 11 | 137% | R410A | Ja | Ja | 11 | 4.285 | 19.89%
| 16007490 | Advantix spa | i-32SL12T | Luft / Wasser | 10 | 180% | 10 | 135% | R32 | Optional | Nein | 10 | 4.275 | 20.08%
| 16007489 | Advantix spa | i-32SL12 | Luft / Wasser | 10 | 180% | 10 | 135% | R32 | Optional | Nein | 10 | 4.275 | 20.08%
| 16017780 | Johnson Controls Hitachi Air Conditioning Europe SAS | airH2O 800 Control Box (4HP) RASM-4TW2E+ATW-CBX-01 | Luft / Wasser | 10 | 178% | 10 | 143% | R290 | Ja | Ja | 10 | 4.275 | 20.08%
| 16006645 | Johnson Controls Hitachi Air Conditioning Europe SAS | YUTAKI S (4HP) RAS-4WHNPE+RWM-4.0N1E | Luft / Wasser | 11 | 180% | 10 | 135% | R410A | Ja | Optional | 10.5 | 4.275 | 20.08%
| 16010469 | Daikin Airconditioning Germany GmbH | DAIKIN Altherma 3 R W 11 H | Luft / Wasser | 10 | 182% | 10 | 126% | R32 | Ja | Ja | 10 | 4.27 | 20.17%
| 16014298 | Mitsubishi Electric Europe B.V. | PUZ-SWM100YAA + ERST30F-VM2EE | Luft / Wasser | 10 | 180% | 10 | 134% | R32 | Ja | Ja | 10 | 4.27 | 20.17%
| 16010557 | Malag&Soltau GmbH / M&S POWER | HP-S12-E | Luft / Wasser | 11 | 182% | 11 | 126% | R32 | Optional | Ja | 11 | 4.27 | 20.17%
| 16012526 | Michl Technik GmbH | WPV-IT12 | Luft / Wasser | 11 | 182% | 11 | 126% | R32 | Optional | Optional | 11 | 4.27 | 20.17%
| 16011617 | CSR Autark Energie & Gebäudetechnik GmbH | Ecocycle M16 | Luft / Wasser | 11 | 179.3% | 10.2 | 135.5% | R32 | Ja | Ja | 10.6 | 4.2635 | 20.29%
| 16001840 | Solardirekt24 GmbH | EUROTHERM HP016-M3 | Luft / Wasser | 10.58 | 180% | 10.04 | 132.6% | R32 | Ja | Ja | 10.31 | 4.263 | 20.3%
| 16010470 | Daikin Airconditioning Germany GmbH | DAIKIN Altherma 3 R W 14 H | Luft / Wasser | 11 | 181% | 11 | 126% | R32 | Ja | Ja | 11 | 4.25 | 20.55%
| 16002991 | TEMPLARI SPA | KITA S Plus | Luft / Wasser | 12 | 179.6% | 9.6 | 131.2% | R410A | Optional | Ja | 10.8 | 4.248 | 20.58%
| 16010403 | Max Weishaupt SE | WWP L 18 AD / ADR | Luft / Wasser | 10 | 179% | 10 | 132% | R410A | Ja | Ja | 10 | 4.24 | 20.73%
| 16013140 | Carrier | 30AWH012HP9 | Luft / Wasser | 11.4 | 176% | 10.95 | 144% | R290 | Ja | Ja | 11.175 | 4.24 | 20.73%
| 16009423 | Mitsubishi Electric Europe B.V. | PUD-SHWM100YAA + ERST30D-YM9ED | Luft / Wasser | 10 | 178% | 10 | 135% | R32 | Ja | Ja | 10 | 4.235 | 20.83%
| 16004111 | August Brötje GmbH | BLW(-C) NEO 12 | Luft / Wasser | 12 | 179% | 10 | 130% | R410A | Optional | Ja | 11 | 4.23 | 20.92%
| 16012774 | Guangdong New Energy Technology Co., Ltd | NE-F160HCR4INEM | Luft / Wasser | 11.35 | 178.2% | 12.03 | 132.7% | R32 | Ja | Ja | 11.69 | 4.2275 | 20.97%
| 16015571 | TommaTech GmbH | HP-RST-MF-016-N-M1 | Luft / Wasser | 11.35 | 178.2% | 12.03 | 132.7% | R32 | Optional | Optional | 11.69 | 4.2275 | 20.97%
| 16012780 | Guangdong New Energy Technology Co., Ltd | NE-F160HCR4TINEM | Luft / Wasser | 11.18 | 177.5% | 11.96 | 133.6% | R32 | Ja | Ja | 11.57 | 4.218 | 21.14%
| 16015572 | TommaTech GmbH | HP-RST-TF-016-N-M1 | Luft / Wasser | 11.18 | 177.5% | 11.96 | 133.6% | R32 | Optional | Optional | 11.57 | 4.218 | 21.14%
| 16012929 | TommaTech GmbH | HP-EVI-TT-016-TF | Luft / Wasser | 11.18 | 178.1% | 10.1 | 128.5% | R32 | Optional | Optional | 10.64 | 4.2045 | 21.4%
| 16012924 | TommaTech GmbH | HP-EVI-TT-016-MF | Luft / Wasser | 11.32 | 177.6% | 10.74 | 128.9% | R32 | Optional | Optional | 11.03 | 4.1965 | 21.55%
| 16004019 | Austria Email GmbH | LWPM 14 | Luft / Wasser | 8.5 | 177% | 12.9 | 131% | R452B | Ja | Ja | 10.7 | 4.195 | 21.57%
| 16003238 | Vaillant Deutschland GmbH & Co. KG | aroTHERM Split VWL 105/5 AS 400V S2 + VWL 128/5 IS | Luft / Wasser | 11.5 | 178% | 10 | 127% | R410A | Ja | Ja | 10.75 | 4.195 | 21.57%
| 16009443 | Mitsubishi Electric Europe B.V. | PUD-SWM100YAA + ERST20D-VM6D | Luft / Wasser | 10 | 177% | 10 | 130% | R32 | Ja | Ja | 10 | 4.19 | 21.67%
| 16006475 | Ecoforest S.A. | ecoAIR+ 3-18 PRO | Luft / Wasser | 10.6 | 175% | 10.5 | 138% | R290 | Ja | Ja | 10.55 | 4.19 | 21.67%
| 16017739 | Johnson Controls Hitachi Air Conditioning Europe SAS | airH2O 600 S (4HP) RAS-4WHRP2E+RWM-4.0R3E | Luft / Wasser | 10 | 177% | 10 | 129% | R32 | Ja | Ja | 10 | 4.185 | 21.76%
| 16002501 | Viessmann Climate Solutions GmbH & Co.KG | Vitocal 250-S HAWB-AC 252.A10 | Luft / Wasser | 10 | 175% | 10 | 137% | R410A | Ja | Ja | 10 | 4.185 | 21.76%
| 16002747 | STIEBEL ELTRON GmbH & Co. KG | TTL 9.5 ( I/ IK) | Luft / Wasser | 11.2 | 174.3% | 11.96 | 139.1% | R410A | Ja | Ja | 11.58 | 4.1815 | 21.83%
| 16005579 | Heliotherm Wärmepumpentechnik Ges.m.b.H | S12L-M-CC | Luft / Wasser | 12 | 177% | 10 | 128% | R410A | Ja | Ja | 11 | 4.18 | 21.85%
| 16016154 | Trane Deutschland GmbH | LEAF 004 | Luft / Wasser | 10 | 172.7% | 10 | 144.9% | R290 | Optional | Ja | 10 | 4.1785 | 21.88%
| 16007429 | Advantix spa | i-32V512 | Luft / Wasser | 10 | 176% | 10 | 131% | R32 | Optional | Nein | 10 | 4.175 | 21.95%
| 16017314 | Bosch Thermotechnik GmbH | Compress 6800 AW 10 OR-T-Hybrid | Luft / Wasser | 10 | 174% | 10 | 139% | R290 | Ja | Ja | 10 | 4.175 | 21.95%
| 16017318 | Buderus | WLW-10 MB A H-Hybrid | Luft / Wasser | 10 | 174% | 10 | 139% | R290 | Ja | Ja | 10 | 4.175 | 21.95%
| 16011969 | SolarEast Heat Pump Ltd | BLN-014TB3 | Luft / Wasser | 10.71 | 177% | 10.28 | 127% | R32 | Ja | Ja | 10.495 | 4.175 | 21.95%
| 16016923 | Adlar Castra Deutschland GmbH | Aurora II - 14 | Luft / Wasser | 10.42 | 177.2% | 9.91 | 125.6% | R32 | Ja | Ja | 10.165 | 4.172 | 22%
| 16012751 | Ritter Energie GmbH & Co. KG | ezee Whisper AM 4-12 | Luft / Wasser | 11.7 | 176.6% | 11.7 | 127.9% | R410A | Optional | Ja | 11.7 | 4.1715 | 22.01%
| 16011965 | SolarEast Heat Pump Ltd | BLN-014TB1 | Luft / Wasser | 10.49 | 177% | 9.96 | 126% | R32 | Ja | Ja | 10.225 | 4.17 | 22.04%
| 16015522 | Bulg Frank Topnik GmbH | BULG Mono Plus 15,8 | Luft / Wasser | 10.24 | 175.8% | 10.34 | 130.7% | R32 | Ja | Nein | 10.29 | 4.1695 | 22.05%
| 16011228 | Malag&Soltau GmbH / M&S POWER | HP-S12-M | Luft / Wasser | 11 | 176% | 11 | 126% | R32 | Optional | Ja | 11 | 4.15 | 22.42%
| 16000508 | NIBE Systemtechnik GmbH | F2040-12 | Luft / Wasser | 11.5 | 174% | 10 | 132% | R410A | Ja | Ja | 10.75 | 4.14 | 22.6%
| 16000531 | NIBE Systemtechnik GmbH | NIBE SPLIT (AMS 10-12 + HK 200S) | Luft / Wasser | 11.5 | 174% | 10 | 132% | R410A | Ja | Ja | 10.75 | 4.14 | 22.6%
| 16003583 | ait-deutschland GmbH | L12 Split-HM 12 | Luft / Wasser | 12 | 174% | 10 | 132% | R410A | Ja | Ja | 11 | 4.14 | 22.6%
| 16006740 | Kaukora Oy | Jäspi Inverter (Split) M12 | Luft / Wasser | 12 | 174% | 10 | 132% | R410A | Ja | Optional | 11 | 4.14 | 22.6%
| 16000557 | NIBE Systemtechnik GmbH | AMS 10-12 | Luft / Wasser | 12 | 174% | 10 | 132% | R410A | Ja | Ja | 11 | 4.14 | 22.6%
| 16004034 | August Brötje GmbH | BLW Mono-K 11 | Luft / Wasser | 10 | 171% | 10 | 134% | R410A | Ja | Optional | 10 | 4.09 | 23.54%
| 16006893 | HOTJET CZ s.r.o. | ZETX E 15 | Luft / Wasser | 12 | 171.8% | 11.8 | 128.6% | R454B | Ja | Nein | 11.9 | 4.079 | 23.74%
| 16001848 | SOLVIS GmbH | SolvisLea 11 | Luft / Wasser | 11 | 167% | 12 | 147% | R410A | Ja | Ja | 11.5 | 4.075 | 23.82%
| 16010183 | Orange Energy GmbH & Co. KG | SWU11-EVI (Luft / Wasser) | Luft / Wasser | 10.38 | 170.5% | 10.71 | 132.7% | R410A | Ja | Optional | 10.545 | 4.0735 | 23.85%
| 16007937 | Mitsubishi Electric Europe B.V. | PUHZ-W112(V)YAA | Luft / Wasser | 10 | 170% | 10 | 133% | R410A | Ja | Ja | 10 | 4.065 | 24%
| 16001288 | Remeha GmbH | MONO AWHP 11 TR | Luft / Wasser | 10 | 170% | 10 | 133% | R410A | Ja | Ja | 10 | 4.065 | 24%
| 16012661 | Tecalor GmbH | TTL 9.6 AC | Luft / Wasser | 11.2 | 169% | 11.6 | 135% | R452B | Ja | Ja | 11.4 | 4.055 | 24.19%
| 16012663 | STIEBEL ELTRON GmbH & Co. KG | WPL-A 10 HK 400 Premium | Luft / Wasser | 11 | 169% | 12 | 135% | R452B | Ja | Ja | 11.5 | 4.055 | 24.19%
| 16006708 | Mitsubishi Electric Europe B.V. | PUHZ-SW 100 (V)YAA + EH(R)SC-**C(D) | Luft / Wasser | 10.6 | 169% | 10 | 132% | R410A | Ja | Ja | 10.3 | 4.04 | 24.47%
| 16011369 | HT Heiztechnik Spółka z ograniczoną odpowiedzialną | Calla Verde M12 | Luft / Wasser | 12 | 167% | 8 | 136% | R452B | Ja | Nein | 10 | 4.02 | 24.85%
| 16000922 | Olymp Werk GmbH | OLYJET 10i | Luft / Wasser | 9.4 | 168.8% | 10.75 | 127.2% | R454B | Ja | Ja | 10.075 | 4.012 | 25%
| 16010197 | HOTJET CZ s.r.o. | ZETX E 10 | Luft / Wasser | 9.4 | 168.1% | 10.75 | 127.2% | R454B | Ja | Nein | 10.075 | 3.998 | 25.26%
| 16011680 | MHG Heiztechnik GmbH | ecoWP 10Xe | Luft / Wasser | 9.4 | 168.1% | 10.75 | 127.2% | R454B | Ja | Ja | 10.075 | 3.998 | 25.26%
| 16001206 | Pollmann Technik GmH & CoKG | AIRFLEX TOP 11 | Luft / Wasser | 9.4 | 168.1% | 10.75 | 127.2% | R454B | Ja | Ja | 10.075 | 3.998 | 25.26%
| 16001851 | SOLVIS GmbH | SolvisMia 10 | Luft / Wasser | 9.4 | 168% | 10.8 | 127% | R454B | Ja | Ja | 10.1 | 3.995 | 25.31%
| 16003564 | Aereco GmbH | MTT LWWP ME 10 | Luft / Wasser | 10 | 166% | 10 | 132% | R449A | Ja | Ja | 10 | 3.98 | 25.59%
| 16001306 | REMKO GmbH & Co Kg | HTS 200 | Luft / Wasser | 10 | 165% | 11 | 135% | R410A | Ja | Ja | 10.5 | 3.975 | 25.69%
| 16009722 | August Brötje GmbH | BLW Split 16 C | Luft / Wasser | 12 | 164% | 9 | 128% | R410A | Ja | Ja | 10.5 | 3.92 | 26.72%
| 16002325 | Viessmann Climate Solutions GmbH & Co.KG | Vitocal 200-A AWCI-AC 201.A10 | Luft / Wasser | 11 | 164% | 10 | 127% | R410A | Ja | Ja | 10.5 | 3.915 | 26.81%
| 16017425 | MTA Deutschland GmbH | iCYN HP 004/P1 | Luft / Wasser | 10.9 | 162.6% | 10.2 | 128.3% | R290 | Ja | Optional | 10.55 | 3.8935 | 27.21%
| 16000862 | Ochsner Wärmepumpen GmbH | OCHNSER AIR EAGLE 414 C11B (G1-1 oder T200) | Luft / Wasser | 10 | 161% | 10 | 132% | R410A | Ja | Ja | 10 | 3.88 | 27.46%
| 16017423 | MTA Deutschland GmbH | iCYN HP 004/P1 (230V) | Luft / Wasser | 10.9 | 161.6% | 10.2 | 127.6% | R290 | Ja | Optional | 10.55 | 3.87 | 27.65%
| 16012201 | Kołton Spółka Komandytowa | Airkompakt P1522 | Luft / Wasser | 12.1 | 160.1% | 11.42 | 125% | R290 | Ja | Optional | 11.76 | 3.827 | 28.45%
| 16017424 | MTA Deutschland GmbH | iCYN HP 004 | Luft / Wasser | 10.9 | 157.7% | 10.2 | 129% | R290 | Ja | Optional | 10.55 | 3.799 | 28.98%
| 16017422 | MTA Deutschland GmbH | iCYN HP 004 (230V) | Luft / Wasser | 10.9 | 156.7% | 10.2 | 128.2% | R290 | Ja | Optional | 10.55 | 3.775 | 29.43%
| 16001488 | Roth Werke GmbH | ThermoAura 9 | Luft / Wasser | 10 | 154% | 10 | 129% | R290 | Ja | Ja | 10 | 3.725 | 30.36%
| 16015363 | DVI Energi A/S | DVI AW-407-12 | Luft / Wasser | 10.5 | 154% | 9.91 | 129% | R407C | Optional | Ja | 10.205 | 3.725 | 30.36%
| 16006801 | HKS Lazar Sp z o.o. | HT 10/12 | Luft / Wasser | 12 | 153% | 11 | 129% | R290 | Ja | Optional | 11.5 | 3.705 | 30.73%
| 16014581 | DEFRO R. Dziubela sp. k. | DHP PREMIUM 12 HM | Luft / Wasser | 12 | 153% | 9 | 125% | R290 | Ja | Ja | 10.5 | 3.685 | 31.11%
| 16006809 | Höcker Wärmepumpen GmbH | cop-star 100PI | Luft / Wasser | 11.5 | 148% | 10.4 | 135% | R410A | Ja | Ja | 10.95 | 3.635 | 32.04%
| 16005305 | CTA AG | Aeroheat AH CN 9 a | Luft / Wasser | 10 | 150% | 10 | 126% | R290 | Ja | Ja | 10 | 3.63 | 32.14%
| 16012478 | CLIVET GmbH | WiSAN-YSE1 14.1 EXC SC | Luft / Wasser |  |  | 23 | 125% | R32 | Optional | Ja | 11.5 | 0.625 | 88.32%
| 16002049 | Swegon Germany GmbH | Tau Sky Hi HP 15 | Luft / Wasser | 11.5 | 197% |  |  | R32 | Ja | Ja | 11.5 | 0 | 100%
| 16013157 | ATTACK, s.r.o. | ATTACK Tepelné čerpadlo, Inverter, R32, Vzduch/Voda 15 | Luft / Wasser | 11.67 | 196.8% |  |  | R32 | Ja | Ja | 11.67 | 0 | 100%
Leistung 12,0 bis 13,9 kW Leistung 12,0 bis 13,9 kW Leistung 12,0 bis 13,9 kW Leistung 12,0 bis 13,9 kW Leistung 12,0 bis 13,9 kW Leistung 12,0 bis 13,9 kW Leistung 12,0 bis 13,9 kW | Anlagen-nummer | Marke/Hersteller - Leistung 12,0 bis 13,9 kW | Gerätebezeichnung | Pumpentyp | Heizleistung (35°C) | Etas 35°C | Heizleistung (55°C) | Etas 55°C | Kältemittel | Netzdien-lichkeit | E/E-Anzeige | Kilowatt-Leistung | 80%/20% SCOP | Mehr-verbrauch
| 16007773 | LAMBDA Wärmepumpen GmbH | EU13L | Luft / Wasser | 12 | 240.9% | 12 | 179.7% | R290 | Ja | Ja | 12 | 5.7165 | 0%
| 16011803 | Ovum Heiztechnik GmbH | OVUM AC417P | Luft / Wasser | 12.21 | 233% | 13.94 | 172% | R290 | Ja | Ja | 13.075 | 5.52 | 3.437%
| 16012204 | Ritter Energie GmbH & Co. KG | WP Aero Calima 13 | Luft / Wasser | 12 | 224% | 12 | 177% | R290 | Ja | Ja | 12 | 5.365 | 6.149%
| 16009163 | Zewotherm Heating GmbH | ZewoLambda EU13L - Luft-Monoblock Außen | Luft / Wasser | 12 | 224% | 12 | 177% | R290 | Ja | Ja | 12 | 5.365 | 6.149%
| 16015156 | REMKO GmbH & Co Kg | HTS 205 | Luft / Wasser | 13.6 | 222.9% | 12.4 | 153.6% | R32 | Ja | Optional | 13 | 5.226 | 8.58%
| 16015400 | REMKO GmbH & Co Kg | WKM 175 Pro | Luft / Wasser | 14.33 | 214% | 13.04 | 164% | R290 | Ja | Optional | 13.685 | 5.1 | 10.78%
| 16013373 | TEMPLARI SPA | Unità esterna KITA-SP-12, 3Ph, vers. MONOBLOCCO R-290 | Luft / Wasser | 12.41 | 215% | 11.59 | 159% | R290 | Ja | Ja | 12 | 5.095 | 10.87%
| 16017713 | SOLARFOCUS GmbH | vampair ECO 15/3 | Luft / Wasser | 10.28 | 211% | 13.98 | 158% | R290 | Ja | Ja | 12.13 | 5.01 | 12.36%
| 16017493 | Xtherma GmbH | Flex-System 15 G2 | Luft / Wasser | 13.1 | 211% | 12.4 | 158% | R290 | Ja | Ja | 12.75 | 5.01 | 12.36%
| 16017523 | Ecochi GmbH | CBHA-OG1V03-15S Pro / CBHA-IG4V04-Pro | Luft / Wasser | 13.13 | 211% | 12.41 | 158% | R290 | Optional | Ja | 12.77 | 5.01 | 12.36%
| 16018159 | SOLVIS GmbH | SolvisPia 13 | Luft / Wasser | 13 | 207% | 12 | 159% | R290 | Ja | Ja | 12.5 | 4.935 | 13.67%
| 16007520 | iDM Energiesysteme GmbH | AERO SLM 6-17 | Luft / Wasser | 14 | 207% | 11 | 157% | R410A | Ja | Ja | 12.5 | 4.925 | 13.85%
| 16007126 | Hoval GmbH | UltraSource B comfort C (17) | Luft / Wasser | 13.8 | 206% | 12.4 | 152% | R410A | Ja | Ja | 13.1 | 4.88 | 14.63%
| 16017295 | Midea Europe GmbH | MHA-V12WD2RN8-E + HB-A160CDS90GN8-E | Luft / Wasser | 12 | 205% | 12 | 154% | R32 | Ja | Ja | 12 | 4.87 | 14.81%
| 16005763 | ELCO GmbH | AEROTOP SG12 INOX / INOX OPTIC | Luft / Wasser | 12.63 | 206% | 12.58 | 150% | R410A | Ja | Ja | 12.605 | 4.87 | 14.81%
| 16001323 | REMKO GmbH & Co Kg | WKF 170 | Luft / Wasser | 13.5 | 210.5% | 11.3 | 130% | R32 | Ja | Ja | 12.4 | 4.86 | 14.98%
| 16017896 | Viessmann Climate Solutions GmbH & Co.KG | IDU-A Compact AWMIT.A1.19-V053 / ODU 250-A AWMOF-251.A1.13-400-V002 | Luft / Wasser | 12.42 | 200.8% | 12.1 | 162% | R290 | Ja | Ja | 12.26 | 4.826 | 15.58%
| 16017891 | Viessmann Climate Solutions GmbH & Co.KG | IDU-A AWMIW.A1.19-V052 / ODU 250-A AWMOF-251.A1.13-400-V001 | Luft / Wasser | 12.42 | 200.8% | 12.1 | 162% | R290 | Ja | Ja | 12.26 | 4.826 | 15.58%
| 16003939 | ATAG Heizungstechnik GmbH | ENERGION M 150 T PLUS / COMPACT / COMPACT 2Z / LB | Luft / Wasser | 12.48 | 202% | 11.59 | 151% | R32 | Ja | Ja | 12.035 | 4.795 | 16.12%
| 16005776 | ELCO GmbH | AEROTOP MONO 15.2M-RL / -R | Luft / Wasser | 12.48 | 202% | 11.59 | 151% | R32 | Ja | Ja | 12.035 | 4.795 | 16.12%
| 16010186 | REMKO GmbH & Co Kg | WKM 170 | Luft / Wasser | 13.96 | 204% | 12.9 | 143% | R32 | Ja | Ja | 13.43 | 4.795 | 16.12%
| 16015163 | LG Electronics Deutschland GmbH | THERMA V [HM163HF.UB60 + PHCS0] | Luft / Wasser | 12 | 201% | 12 | 154% | R290 | Ja | Ja | 12 | 4.79 | 16.21%
| 16015643 | Roman Kriuchkovenko Cooper&Hunter DE | CH-HP22UIMPZM | Luft / Wasser | 12.6 | 201.8% | 12.4 | 150.3% | R290 | Ja | Optional | 12.5 | 4.7875 | 16.25%
| 16017163 | Qingdao Development Zone Haier Water Heater Co., Ltd. | HPM12-TND2-H | Luft / Wasser | 12.21 | 200% | 12.14 | 157% | R290 | Ja | Ja | 12.175 | 4.785 | 16.29%
| 16010946 | GD Shenling Thermal Tech Co., Ltd | HPM-V120W/R2 | Luft / Wasser | 12.2 | 203% | 12.5 | 145% | R32 | Ja | Ja | 12.35 | 4.785 | 16.29%
| 16017803 | Photomate s.r.o. | ERApro 16 400 V + DHWU9 (EP00163PH + IUDH093PH) | Luft / Wasser | 12.35 | 201% | 12.23 | 149% | R290 | Ja | Ja | 12.29 | 4.765 | 16.64%
| 16013127 | Qingdao Development Zone Haier Water Heater Co., Ltd. | HPM12-Nd2 | Luft / Wasser | 12.36 | 199% | 12.18 | 154% | R290 | Ja | Optional | 12.27 | 4.75 | 16.91%
| 16018673 | SolaX Power Network Technology (Zhejiang) Co., Ltd. | OU: STU1-C12R290 ; IU: STN1-C03(9W3) | Luft / Wasser | 12.5 | 199% | 12 | 153% | R290 | Ja | Ja | 12.25 | 4.745 | 16.99%
| 16017296 | Midea Europe GmbH | MHA-V14WD2RN8-E + HB-A160CDS90GN8-E | Luft / Wasser | 13.8 | 199% | 13.8 | 152% | R32 | Ja | Ja | 13.8 | 4.74 | 17.08%
| 16010949 | GD Shenling Thermal Tech Co., Ltd | HPM-V120W/SR2 | Luft / Wasser | 12.2 | 201% | 12.5 | 143% | R32 | Ja | Ja | 12.35 | 4.735 | 17.17%
| 16015637 | Guangdong New Energy Technology Co., Ltd | NE-F160HCR5TINVMV2-PA | Luft / Wasser | 12.87 | 199.8% | 12.55 | 144.8% | R290 | Ja | Ja | 12.71 | 4.72 | 17.43%
| 16017727 | WunderWärme GmbH | WW160V2 | Luft / Wasser | 12.9 | 199.8% | 12.6 | 144.8% | R290 | Ja | Ja | 12.75 | 4.72 | 17.43%
| 16012596 | Johnson Controls Systems & Service GmbH | YKF12CRC* | Luft / Wasser | 12.3 | 200.2% | 12.5 | 141.6% | R32 | Ja | Ja | 12.4 | 4.712 | 17.57%
| 16011923 | Olimpia Splendid S.p.A. | Sherpa Monobloc S2 E 12T | Luft / Wasser | 12.3 | 200.2% | 12.5 | 141.6% | R32 | Ja | Optional | 12.4 | 4.712 | 17.57%
| 16012595 | Johnson Controls Systems & Service GmbH | YKF12CNC* | Luft / Wasser | 12.3 | 200.1% | 12.5 | 141.6% | R32 | Ja | Ja | 12.4 | 4.71 | 17.61%
| 16011920 | Olimpia Splendid S.p.A. | Sherpa Monobloc S2 E 12 | Luft / Wasser | 12.3 | 200.1% | 12.5 | 141.6% | R32 | Ja | Optional | 12.4 | 4.71 | 17.61%
| 16017640 | POWER WORLD MACHINERY EQUIPMENT CO., LTD | PW050-DKZLRS-E1(ODU) | Luft / Wasser | 12.07 | 196.5% | 11.9 | 153.5% | R290 | Optional | Optional | 11.985 | 4.6975 | 17.83%
| 16018379 | Görrissen Manufacturing GmbH | EvoNova R15 | Luft / Wasser | 12 | 196.5% | 12 | 153.5% | R290 | Ja | Ja | 12 | 4.6975 | 17.83%
| 16005702 | ELCO GmbH | AEROTOP G14.2 | Luft / Wasser | 12.5 | 197% | 12.43 | 151% | R410A | Ja | Ja | 12.465 | 4.695 | 17.87%
| 16014698 | OUTES GmbH | AHb12VR9HP | Luft / Wasser | 12 | 197% | 12 | 149% | R290 | Ja | Nein | 12 | 4.685 | 18.04%
| 16017364 | SOLVIS GmbH | SolvisLea 10 Pro | Luft / Wasser | 12 | 195% | 12 | 157% | R290 | Ja | Ja | 12 | 4.685 | 18.04%
| 16017399 | Zhejiang Deye Electrical Appliances Co., Ltd. | DAWG1-ACDC-12R3EP | Luft / Wasser | 12.14 | 196.7% | 12.31 | 149.8% | R290 | Ja | Ja | 12.225 | 4.683 | 18.08%
| 16017575 | CLIVET GmbH | EDGE Pro / WiSAN-PMP 1 S 6.1T IBH | Luft / Wasser | 12.1 | 195% | 11.9 | 155% | R290 | Ja | Ja | 12 | 4.675 | 18.22%
| 16017876 | Viessmann Climate Solutions GmbH & Co.KG | IDU-A Modular AWMIW.A1.19-V051 / ODU 250-A AWMOF-251.A1.13-230-V002 | Luft / Wasser | 12.42 | 195% | 12.1 | 154% | R290 | Ja | Ja | 12.26 | 4.67 | 18.31%
| 16002917 | Viessmann Climate Solutions GmbH & Co.KG | Vitocal 250-AH HAWO-AC 252.A13 | Luft / Wasser | 12.5 | 195% | 12.2 | 154% | R290 | Ja | Ja | 12.35 | 4.67 | 18.31%
| 16017289 | Cooldown | HPM-41CH120AENA R290-3 | Luft / Wasser | 12.1 | 194.5% | 12.1 | 155% | R290 | Ja | Optional | 12.1 | 4.665 | 18.39%
| 16011169 | GD Shenling Thermal Tech Co., Ltd | OU: HPS-V120W/R2 ; IU: HM-160/DR2 | Luft / Wasser | 12.2 | 198% | 12.5 | 141% | R32 | Ja | Ja | 12.35 | 4.665 | 18.39%
| 16018670 | Enpal Production GmbH | EODU-V12-M2-AW-9E | Luft / Wasser | 12.1 | 194% | 11.9 | 155% | R290 | Ja | Ja | 12 | 4.655 | 18.57%
| 16018350 | Dimplex - Glen Dimplex Deutschland GmbH | LA 1014CP M | Luft / Wasser | 12.1 | 194% | 12.1 | 155% | R290 | Ja | Ja | 12.1 | 4.655 | 18.57%
| 16016312 | Enpal Production GmbH | EODU-V12-M1-AW-9E | Luft / Wasser | 12.1 | 194% | 12.1 | 155% | R290 | Ja | Ja | 12.1 | 4.655 | 18.57%
| 16015166 | Midea Europe GmbH | MHC-V12WD2RN7-BER90 | Luft / Wasser | 12.1 | 194% | 12.1 | 155% | R290 | Ja | Ja | 12.1 | 4.655 | 18.57%
| 16017938 | Viessmann Climate Solutions GmbH & Co.KG | IDU-A Compact AWMIT.A1.19-V053 / ODU 150-A AWMOF-151.A1.13-400-V002 | Luft / Wasser | 12.42 | 194% | 12.1 | 155% | R290 | Ja | Ja | 12.26 | 4.655 | 18.57%
| 16016041 | Daikin Airconditioning Germany GmbH | Daikin Altherma 4 H W 14 H/C | Luft / Wasser | 12 | 195% | 14 | 150% | R290 | Ja | Ja | 13 | 4.65 | 18.66%
| 16018486 | HOTJET CZ s.r.o. | HOTJET 15 ZETXP | Luft / Wasser | 14.67 | 191.8% | 12.71 | 162.6% | R290 | Ja | Nein | 13.69 | 4.649 | 18.67%
| 16017826 | Techno Therm AG | TLA 15iP | Luft / Wasser | 14.76 | 191.8% | 12.71 | 162.6% | R290 | Ja | Ja | 13.735 | 4.649 | 18.67%
| 16004600 | CLIVET GmbH | Sphera EVO 2.0 Box SQKN-YEE 1 BC + MiSAN-YEE 1 S 6.1 | Luft / Wasser | 12 | 197% | 12 | 140% | R32 | Ja | Ja | 12 | 4.64 | 18.83%
| 16014818 | Stulz GmbH | SAB148RS2 + SAC120RS2 | Luft / Wasser | 12 | 197% | 12 | 140% | R32 | Ja | Ja | 12 | 4.64 | 18.83%
| 16017465 | Löwe Spitzentechnologie GmbH | S 16 | Luft / Wasser | 12.9 | 196.6% | 11.3 | 140.9% | R290 | Ja | Ja | 12.1 | 4.6365 | 18.89%
| 16015830 | Fuchs Group GmbH | Comfy Plus 75 / 14 | Luft / Wasser | 13.8 | 195.6% | 12.9 | 141% | R290 | Optional | Optional | 13.35 | 4.617 | 19.23%
| 16014584 | SOLVIS GmbH | SolvisPia 12-3 | Luft / Wasser | 13 | 191.7% | 12 | 155.9% | R290 | Ja | Ja | 12.5 | 4.6135 | 19.3%
| 16014121 | Guangdong PHNIX Eco-Energy Solutions Ltd. | EI40 | Luft / Wasser | 12.03 | 194.2% | 12.3 | 144.8% | R290 | Ja | Ja | 12.165 | 4.608 | 19.39%
| 16011172 | GD Shenling Thermal Tech Co., Ltd | OU: HPS-V120W/SR2 ;IU: HM-160/DSR2 | Luft / Wasser | 12.2 | 195% | 12.5 | 141% | R32 | Ja | Ja | 12.35 | 4.605 | 19.44%
| 16010930 | Panasonic Deutschland | Aquarea [WH-SXC12K6E5 / WH-UXZ12KE5] | Luft / Wasser | 12.1 | 195% | 12.1 | 140% | R32 | Ja | Ja | 12.1 | 4.6 | 19.53%
| 16013854 | GD Shenling Thermal Tech Co., Ltd | HPM-V120W/R3 | Luft / Wasser | 12.2 | 193% | 12.1 | 148% | R290 | Ja | Ja | 12.15 | 4.6 | 19.53%
| 16016736 | Samsung Klimatechnik | AE120BXYDGG/EU + AE160DNYMPK/EU | Luft / Wasser | 12.6 | 193% | 12.6 | 148% | R32 | Ja | Ja | 12.6 | 4.6 | 19.53%
| 16014747 | Thermia AG | iTec XT 14 400V | Luft / Wasser | 13 | 193% | 13 | 148% | R32 | Ja | Optional | 13 | 4.6 | 19.53%
| 16012654 | TherMotion GmbH | TMHP 22-290 | Luft / Wasser | 12.53 | 193.4% | 12.34 | 144.9% | R290 | Ja | Optional | 12.435 | 4.5925 | 19.66%
| 16011159 | COPPEN GmbH | Ecolynx COP-WP2311-6P | Luft / Wasser | 12.55 | 193.4% | 12.34 | 144.9% | R290 | Ja | Ja | 12.445 | 4.5925 | 19.66%
| 16011030 | Guangdong PHNIX Eco-Energy Solutions Ltd. | PASRW060S-BP-PS-D | Luft / Wasser | 12.55 | 193.4% | 12.34 | 144.9% | R290 | Ja | Optional | 12.445 | 4.5925 | 19.66%
| 16003183 | Vaillant Deutschland GmbH & Co. KG | aroTHERM plus VWL 125/6 (A/S2) | Luft / Wasser | 12.73 | 193% | 11.81 | 146% | R290 | Ja | Ja | 12.27 | 4.59 | 19.71%
| 16016590 | Qvantum Energietechnik GmbH | QA-22-3 | Luft / Wasser | 12.55 | 193% | 12.34 | 145% | R290 | Optional | Ja | 12.445 | 4.585 | 19.79%
| 16013856 | GD Shenling Thermal Tech Co., Ltd | HPM-V120W/SR3 | Luft / Wasser | 12.2 | 192% | 12.1 | 148% | R290 | Ja | Ja | 12.15 | 4.58 | 19.88%
| 16017847 | Viessmann Climate Solutions GmbH & Co.KG | IDU-A Modular AWMIW.A1.19-V051 ODU 250-A AWMOF-251.A1.19-400-V002 | Luft / Wasser | 13.61 | 191% | 13.18 | 152% | R290 | Ja | Ja | 13.395 | 4.58 | 19.88%
| 16014385 | Viessmann Climate Solutions GmbH & Co.KG | Vitocal 250-A AWO-E-AC-AF 251.A19 2C | Luft / Wasser | 13.6 | 191% | 13.2 | 152% | R290 | Ja | Ja | 13.4 | 4.58 | 19.88%
| 16016985 | Ochsner Wärmepumpen GmbH | OCHSNER AIR MILAN 1016 C11A | Luft / Wasser | 12 | 193% | 12 | 143% | R290 | Ja | Ja | 12 | 4.575 | 19.97%
| 16016781 | Samsung Klimatechnik | AE120CXYDGK/EU + AE200DNWMPK/EU | Luft / Wasser | 12 | 193% | 12 | 143% | R290 | Ja | Ja | 12 | 4.575 | 19.97%
| 16017825 | Thermia AG | iTec XTR L 400V | Luft / Wasser | 12 | 193% | 12 | 143% | R290 | Ja | Optional | 12 | 4.575 | 19.97%
| 16018819 | Adlar Castra Deutschland GmbH | Aurora III PRO - 12 | Luft / Wasser | 12.1 | 190% | 12.1 | 155% | R290 | Ja | Ja | 12.1 | 4.575 | 19.97%
| 16012224 | Ningbo AUX Electric Co., Ltd. | ACHP-H12/4R3HA-M(NE) | Luft / Wasser | 12.2 | 194% | 12 | 139% | R32 | Ja | Ja | 12.1 | 4.575 | 19.97%
| 16016428 | Genertec Europe Temax GmbH | TM290-120WEBP-T | Luft / Wasser | 12.2 | 190% | 12.7 | 155% | R290 | Ja | Ja | 12.45 | 4.575 | 19.97%
| 16015080 | GZ AXEN Heat Pump Technology CO.,LTD | KS-120W/EN7SBP | Luft / Wasser | 12.22 | 190% | 12.7 | 155% | R290 | Ja | Ja | 12.46 | 4.575 | 19.97%
| 16015188 | Rotenso sp. z o. o. | WIM140X3 | Luft / Wasser | 14.03 | 195% | 11.99 | 134% | R32 | Optional | Optional | 13.01 | 4.57 | 20.06%
| 16017834 | Viessmann Climate Solutions GmbH & Co.KG | IDU-A AWMIW.A1.19-V052 ODU 250-A AWMOF-251.A1.16-400-V002 | Luft / Wasser | 13.29 | 190% | 12.09 | 153% | R290 | Ja | Ja | 12.69 | 4.565 | 20.14%
| 16014382 | Viessmann Climate Solutions GmbH & Co.KG | Vitocal 250-A AWO-E-AC-AF 251.A16 | Luft / Wasser | 13.3 | 190% | 12.1 | 153% | R290 | Ja | Ja | 12.7 | 4.565 | 20.14%
| 16016577 | Guangdong PHNIX Eco-Energy Solutions Ltd. | EST40S | Luft / Wasser | 12.1 | 190.3% | 12.3 | 151% | R290 | Ja | Ja | 12.2 | 4.561 | 20.21%
| 16001001 | Ovum Heiztechnik GmbH | OVUM AC16M | Luft / Wasser | 13.2 | 194% | 11.5 | 136% | R410A | Ja | Ja | 12.35 | 4.56 | 20.23%
| 16012035 | Schönknecht & Busch GmbH | Schönknecht & Busch SB-WP-290-22 | Luft / Wasser | 12.9 | 190.2% | 12.8 | 150.3% | R290 | Ja | Ja | 12.85 | 4.5555 | 20.31%
| 16006736 | INVENTOR A.G. SINGLE MEMBER ELECTRIC APPLIANCES S.A. | XFMH16T9 | Luft / Wasser | 14.9 | 192% | 12.8 | 143% | R32 | Ja | Ja | 13.85 | 4.555 | 20.32%
| 16016576 | Guangdong PHNIX Eco-Energy Solutions Ltd. | EST40 | Luft / Wasser | 12.21 | 189.8% | 12.09 | 151% | R290 | Ja | Ja | 12.15 | 4.551 | 20.39%
| 16004595 | CLIVET GmbH | Sphera EVO 2.0 Tower SQKN-YEE 1 TC + MiSAN-YEE 1 S 7.1 250L | Luft / Wasser | 14 | 193% | 13 | 138% | R32 | Ja | Ja | 13.5 | 4.55 | 20.41%
| 16014819 | Stulz GmbH | SAB148RS2 + SAC138RS2 | Luft / Wasser | 14 | 193% | 13 | 138% | R32 | Ja | Ja | 13.5 | 4.55 | 20.41%
| 16010544 | OUTES GmbH | AHbS14VR3H | Luft / Wasser | 13.6 | 193% | 12 | 137% | R32 | Optional | Optional | 12.8 | 4.545 | 20.49%
| 16015686 | SUNEX S.A. | NEXUS M17 PRO | Luft / Wasser | 13.2 | 189.6% | 12.85 | 150.2% | R290 | Optional | Nein | 13.025 | 4.543 | 20.53%
| 16017400 | Zhejiang Deye Electrical Appliances Co., Ltd. | DAWG1-ACDC-16R3EP | Luft / Wasser | 13.24 | 190.3% | 13.39 | 147.2% | R290 | Ja | Ja | 13.315 | 4.542 | 20.55%
| 16018380 | Görrissen Manufacturing GmbH | EvoNova R20 | Luft / Wasser | 14.3 | 188.9% | 12.9 | 152.6% | R290 | Ja | Ja | 13.6 | 4.541 | 20.56%
| 16017641 | POWER WORLD MACHINERY EQUIPMENT CO., LTD | PW060-DKZLRS-E1(ODU) | Luft / Wasser | 14.28 | 188.9% | 12.93 | 152.6% | R290 | Optional | Optional | 13.605 | 4.541 | 20.56%
| 16016750 | Samsung Klimatechnik | WPLW-Mono HT Quiet-14-3-RE-KA | Luft / Wasser | 13.6 | 190% | 13.6 | 147% | R32 | Ja | Ja | 13.6 | 4.535 | 20.67%
| 16017577 | CLIVET GmbH | EDGE Pro / WiSAN-PMP 1 S 7.1T IBH | Luft / Wasser | 14 | 188% | 13.8 | 152% | R290 | Ja | Ja | 13.9 | 4.52 | 20.93%
| 16017290 | Cooldown | HPM-48CH140AENA R290-3 | Luft / Wasser | 14.1 | 188% | 13.8 | 151% | R290 | Ja | Optional | 13.95 | 4.515 | 21.02%
| 16010465 | Daikin Airconditioning Germany GmbH | DAIKIN Altherma 3 H HT W BG 18 H/C | Luft / Wasser | 12.5 | 190% | 12.5 | 142% | R32 | Ja | Ja | 12.5 | 4.51 | 21.11%
| 16015746 | Ningbo AUX Electric Co., Ltd. | IU:ACHA-H/4R2EA19; OU:AC-H12/4R2EA(HA) | Luft / Wasser | 13.2 | 188% | 12 | 150% | R290 | Ja | Ja | 12.6 | 4.51 | 21.11%
| 16014407 | Klima-Therm GmbH | KHC-14RY3 | Luft / Wasser | 13.7 | 191% | 12.1 | 138% | R32 | Ja | Optional | 12.9 | 4.51 | 21.11%
| 16002995 | TEMPLARI SPA | KITA Si Plus Cold | Luft / Wasser | 12 | 190% | 14 | 142% | R410A | Optional | Ja | 13 | 4.51 | 21.11%
| 16017946 | Viessmann Climate Solutions GmbH & Co.KG | IDU-A Compact AWMIT.A1.19-V053 / ODU 150-A AWMOF-151.A1.16-400-V002 | Luft / Wasser | 13.67 | 188% | 13.37 | 150% | R290 | Ja | Ja | 13.52 | 4.51 | 21.11%
| 16018047 | Ningbo AUX Electric Co., Ltd. | IU: ACHA-H/5R2EA19; OU:AC-H14/5R2EA(HA) | Luft / Wasser | 14.5 | 188% | 13 | 150% | R290 | Ja | Ja | 13.75 | 4.51 | 21.11%
| 16017677 | Climalutions B.V. | The ONE 12 1 fase (230V) | Luft / Wasser | 12.37 | 187.9% | 12.4 | 147.6% | R290 | Ja | Ja | 12.385 | 4.496 | 21.35%
| 16012080 | Malag&Soltau GmbH / M&S POWER | BLN-012TC1 | Luft / Wasser | 12.38 | 187.9% | 12.4 | 147.6% | R290 | Ja | Optional | 12.39 | 4.496 | 21.35%
| 16013610 | Malag&Soltau GmbH / M&S POWER | HP-M12-E-S | Luft / Wasser | 12.4 | 187.9% | 12.4 | 147.6% | R290 | Ja | Ja | 12.4 | 4.496 | 21.35%
| 16010722 | ELCO GmbH | AEROTOP SX13 | Luft / Wasser | 14.18 | 187% | 13.53 | 151% | R32 | Ja | Ja | 13.855 | 4.495 | 21.37%
| 16016313 | Enpal Production GmbH | EODU-V14-M1-AW-9E | Luft / Wasser | 14.1 | 187% | 13.8 | 151% | R290 | Ja | Ja | 13.95 | 4.495 | 21.37%
| 16015167 | Midea Europe GmbH | MHC-V14WD2RN7-BER90 | Luft / Wasser | 14.1 | 187% | 13.8 | 151% | R290 | Ja | Ja | 13.95 | 4.495 | 21.37%
| 16010547 | OUTES GmbH | AHbS14VR3X | Luft / Wasser | 13.6 | 190% | 12 | 139% | R32 | Optional | Optional | 12.8 | 4.495 | 21.37%
| 16017068 | Remeha GmbH | Confida MB 400-12 | Luft / Wasser | 12.1 | 187.8% | 12.1 | 147.1% | R290 | Ja | Ja | 12.1 | 4.4915 | 21.43%
| 16010956 | Tongyi Heat Pump Science and Technology Co., Ltd. | TAHMV12 A | Luft / Wasser | 12.44 | 187% | 12.02 | 149.2% | R32 | Ja | Ja | 12.23 | 4.486 | 21.53%
| 16002511 | WATERKOTTE GmbH | EcoTouch Ai1 Air 5018.5 (Silent Ausführung) | Luft / Wasser | 13 | 189% | 14 | 141% | R410A | Ja | Ja | 13.5 | 4.485 | 21.54%
| 16018226 | INTERDOMO GmbH | DomoConnect GP12 | Luft / Wasser | 12.19 | 187.6% | 12.2 | 146.2% | R290 | Ja | Optional | 12.195 | 4.483 | 21.58%
| 16010560 | Malag&Soltau GmbH / M&S POWER | HP-M12-E-E | Luft / Wasser | 12 | 188% | 12 | 144% | R32 | Ja | Ja | 12 | 4.48 | 21.63%
| 16003273 | WRW Pipes GmbH | AWlife2018 | Luft / Wasser | 13.4 | 189.6% | 12.9 | 137.6% | R32 | Ja | Optional | 13.15 | 4.48 | 21.63%
| 16012239 | Ningbo AUX Electric Co., Ltd. | Indoor unit:ACHP-H12/4R3HA-I Outdoor uni:ACHP-H12/4R3HA-O | Luft / Wasser | 12.2 | 189.8% | 12 | 136.1% | R32 | Ja | Ja | 12.1 | 4.4765 | 21.69%
| 16014158 | WRW Pipes GmbH | AWlife5015 | Luft / Wasser | 12.7 | 187.5% | 11.71 | 144.7% | R290 | Ja | Ja | 12.205 | 4.4735 | 21.74%
| 16016974 | LumenHaus GmbH | LH-HHP-SE12K01CE | Luft / Wasser | 12.2 | 186% | 12 | 150% | R290 | Ja | Ja | 12.1 | 4.47 | 21.81%
| 16013844 | Ningbo AUX Electric Co., Ltd. | ACHP-H12/5R2HA-M | Luft / Wasser | 12.2 | 186% | 12 | 150% | R290 | Ja | Ja | 12.1 | 4.47 | 21.81%
| 16016755 | Guangdong Answer Technology Co., Ltd | AMH-12R2 | Luft / Wasser | 12.34 | 187% | 12.36 | 145% | R290 | Ja | Ja | 12.35 | 4.465 | 21.89%
| 16011276 | WRW Pipes GmbH | AWlife3020 | Luft / Wasser | 13 | 188.7% | 13.2 | 138.2% | R32 | Ja | Optional | 13.1 | 4.465 | 21.89%
| 16012284 | ACCAMPS GmbH | A-12RS380 | Luft / Wasser | 12.05 | 186.8% | 12.18 | 145% | R290 | Optional | Ja | 12.115 | 4.461 | 21.96%
| 16017678 | Climalutions B.V. | The ONE 12 3 fase (400V) | Luft / Wasser | 12.09 | 186.8% | 12.49 | 145% | R290 | Ja | Ja | 12.29 | 4.461 | 21.96%
| 16018534 | COPPEN GmbH | Ecolynx-12 | Luft / Wasser | 12.09 | 186.8% | 12.49 | 145% | R290 | Ja | Ja | 12.29 | 4.461 | 21.96%
| 16013611 | Malag&Soltau GmbH / M&S POWER | HP-M12-E-S2 | Luft / Wasser | 12.1 | 186.8% | 12.5 | 145% | R290 | Ja | Ja | 12.3 | 4.461 | 21.96%
| 16018026 | Guangdong Answer Technology Co., Ltd | AMH-12R2 | Luft / Wasser | 12.34 | 186.6% | 12.36 | 145.1% | R290 | Ja | Ja | 12.35 | 4.4575 | 22.02%
| 16014152 | POWER WORLD MACHINERY EQUIPMENT CO., LTD | PW045-DKZLRS-A | Luft / Wasser | 12.01 | 187% | 12.97 | 143% | R32 | Ja | Ja | 12.49 | 4.455 | 22.07%
| 16003077 | Cooldown | HPM-41CH120AERIs R32-1 | Luft / Wasser | 12.1 | 189% | 11.9 | 135% | R32 | Ja | Ja | 12 | 4.455 | 22.07%
| 16001798 | S-Klima | SAS115RS2 | Luft / Wasser | 12.1 | 189% | 11.9 | 135% | R32 | Ja | Ja | 12 | 4.455 | 22.07%
| 16004834 | CLIVET GmbH | EDGE Evo 2.0 / WiSAN-YME 1 S 6.1T | Luft / Wasser | 12 | 189% | 12.1 | 135% | R32 | Ja | Ja | 12.05 | 4.455 | 22.07%
| 16007065 | Kampmann GmbH & Co. KG | KaClima 350121100613 | Luft / Wasser | 12 | 189% | 12.1 | 135% | R32 | Ja | Ja | 12.05 | 4.455 | 22.07%
| 16001019 | Panasonic Deutschland | AQUAREA [WH-UD16HE8 + WH-SDC16H9E8] | Luft / Wasser | 12 | 190% | 13 | 130% | R410A | Ja | Ja | 12.5 | 4.45 | 22.16%
| 16015123 | POWER WORLD MACHINERY EQUIPMENT CO., LTD | PW055-DKZLRS-E/S | Luft / Wasser | 11.99 | 186.8% | 11.99 | 142.1% | R290 | Ja | Ja | 11.99 | 4.4465 | 22.22%
| 16018348 | Kołton | AirAdapt 4-20 | Luft / Wasser | 13.85 | 183.5% | 12.3 | 154.1% | R290 | Ja | Ja | 13.075 | 4.4405 | 22.32%
| 16017403 | Germany GREE GmbH | GRS-CQ12Pd/NpG4-E | Luft / Wasser | 12 | 187% | 12 | 140% | R290 | Ja | Ja | 12 | 4.44 | 22.33%
| 16005494 | ELCO GmbH | AEROTOP MONO 11M-RL | Luft / Wasser | 12.56 | 189% | 11.55 | 132% | R410A | Ja | Nein | 12.055 | 4.44 | 22.33%
| 16016762 | Guangdong Answer Technology Co., Ltd | AMH-12TR2B3 | Luft / Wasser | 12.2 | 186% | 12.4 | 144% | R290 | Ja | Ja | 12.3 | 4.44 | 22.33%
| 16011460 | OUTES GmbH | AHbS14VR3H/O & AHbS16VR3H/IP | Luft / Wasser | 13.47 | 187% | 11.85 | 140% | R32 | Ja | Nein | 12.66 | 4.44 | 22.33%
| 16018023 | Guangdong Answer Technology Co., Ltd | AMH-12TR2 | Luft / Wasser | 12.2 | 185.8% | 12.4 | 144.3% | R290 | Ja | Ja | 12.3 | 4.4375 | 22.37%
| 16015309 | Panasonic Deutschland | AQUAREA [WH-WXG12ME8 + WH-CME8] | Luft / Wasser | 12 | 186% | 12 | 143% | R290 | Optional | Ja | 12 | 4.435 | 22.42%
| 16015221 | Germany GREE GmbH | GRS-CQ12Pd/NhH3-E | Luft / Wasser | 12.2 | 187% | 12 | 139% | R32 | Ja | Ja | 12.1 | 4.435 | 22.42%
| 16002572 | WATERKOTTE GmbH | EcoTouch DA 5018.5 (Silent Ausführung) | Luft / Wasser | 13 | 187% | 14 | 139% | R410A | Ja | Ja | 13.5 | 4.435 | 22.42%
| 16015756 | Schönknecht & Busch GmbH | SB-WP-290-A-15 | Luft / Wasser | 12.38 | 185.8% | 11.91 | 143.7% | R290 | Ja | Ja | 12.145 | 4.4345 | 22.43%
| 16015200 | KRONE Kälte + Klima Vertriebs-GmbH | ECOS-14-MWP | Luft / Wasser | 12.4 | 185.8% | 11.9 | 143.7% | R290 | Ja | Ja | 12.15 | 4.4345 | 22.43%
| 16018086 | August Brötje GmbH | BLW Eco-W 14.2 | Luft / Wasser | 13.7 | 185% | 13.7 | 146% | R290 | Ja | Ja | 13.7 | 4.43 | 22.51%
| 16018631 | August Brötje GmbH | BLW Eco-P 14.2 | Luft / Wasser | 13.5 | 184.9% | 13.5 | 146.2% | R290 | Ja | Ja | 13.5 | 4.429 | 22.52%
| 16017069 | Remeha GmbH | Confida MB 400-14 | Luft / Wasser | 13.7 | 184.9% | 13.7 | 146.2% | R290 | Ja | Ja | 13.7 | 4.429 | 22.52%
| 16006368 | Germany GREE GmbH | GRS-CQ14Pd/NhG3-E | Luft / Wasser | 13 | 185% | 13 | 145% | R32 | Ja | Ja | 13 | 4.425 | 22.59%
| 16010511 | Malag&Soltau GmbH / M&S POWER | HP-M14-E | Luft / Wasser | 13 | 185% | 13 | 145% | R32 | Ja | Ja | 13 | 4.425 | 22.59%
| 16011562 | Daikin Airconditioning Germany GmbH | DAIKIN Altherma 3 H HT W BG 18 H | Luft / Wasser | 12.5 | 186% | 12.5 | 140% | R32 | Ja | Ja | 12.5 | 4.42 | 22.68%
| 16010331 | Daikin Airconditioning Germany GmbH | DAIKIN Altherma 3 H HT W 18 H nur Heizen | Luft / Wasser | 13 | 186% | 13 | 140% | R32 | Ja | Ja | 13 | 4.42 | 22.68%
| 16015225 | Germany GREE GmbH | GRS-CQ12Pd/NhH3-E1 | Luft / Wasser | 12.2 | 186% | 12 | 139% | R32 | Ja | Ja | 12.1 | 4.415 | 22.77%
| 16017404 | Germany GREE GmbH | GRS-CQ14Pd/NpG4-E | Luft / Wasser | 13 | 186% | 13 | 139% | R290 | Ja | Ja | 13 | 4.415 | 22.77%
| 16015189 | Rotenso sp. z o. o. | WIM160X3 | Luft / Wasser | 14.79 | 188% | 13.06 | 131% | R32 | Optional | Optional | 13.925 | 4.415 | 22.77%
| 16014131 | RP Handels und Service GmbH | AI-290-16-400V | Luft / Wasser | 12 | 185.1% | 12.7 | 141.1% | R290 | Ja | Ja | 12.35 | 4.4075 | 22.9%
| 16001562 | MTF Marken-Distributions GmbH | WPLW-Hub Mono-12-260 [AE 120 RXYDEG/EU + AE 260 RNWMEG/EU] | Luft / Wasser | 13 | 185% | 12 | 141% | R32 | Ja | Ja | 12.5 | 4.405 | 22.94%
| 16014129 | RP Handels und Service GmbH | AI-290-16-230V | Luft / Wasser | 12 | 185.6% | 12.7 | 138.5% | R290 | Ja | Ja | 12.35 | 4.4045 | 22.95%
| 16012619 | Johnson Controls Systems & Service GmbH | YKF14ARB+YKF160ANB*** | Luft / Wasser | 13.7 | 186% | 12.1 | 136% | R32 | Ja | Ja | 12.9 | 4.4 | 23.03%
| 16007629 | Midea Europe GmbH | MHC-V14W/D2RN8-B | Luft / Wasser | 13.7 | 186% | 12.1 | 136% | R32 | Ja | Nein | 12.9 | 4.4 | 23.03%
| 16014028 | Carrier | 30AWH-M014H | Luft / Wasser | 13.73 | 186% | 12.08 | 136% | R32 | Ja | Ja | 12.905 | 4.4 | 23.03%
| 16018424 | Dimplex - Glen Dimplex Deutschland GmbH | LIA 1316HXCF M | Luft / Wasser | 13.73 | 186% | 12.08 | 136% | R32 | Ja | Ja | 12.905 | 4.4 | 23.03%
| 16004196 | Groupe Airwell | AW-WHPMA14-H93 | Luft / Wasser | 13.73 | 186% | 12.08 | 136% | R32 | Ja | Nein | 12.905 | 4.4 | 23.03%
| 16001510 | Salvador Escoda SAU | MAM-14-V10M | Luft / Wasser | 13.73 | 186% | 12.08 | 136% | R32 | Ja | Ja | 12.905 | 4.4 | 23.03%
| 16013124 | Dimplex - Glen Dimplex Deutschland GmbH | LIA 1316BWCF | Luft / Wasser | 14 | 186% | 12 | 136% | R32 | Ja | Ja | 13 | 4.4 | 23.03%
| 16003030 | Weider Wärmepumpen GmbH | LW 140 | Luft / Wasser | 11 | 183% | 13 | 147.5% | R407C | Ja | Ja | 12 | 4.3975 | 23.07%
| 16017684 | Samsung Klimatechnik | WPLW-Hydro Split HT R32-12-160-3AI | Luft / Wasser | 12.5 | 186% | 12.1 | 135% | R32 | Ja | Optional | 12.3 | 4.395 | 23.12%
| 16004832 | CLIVET GmbH | EDGE Evo 2.0 / WiSAN-YME 1 S 7.1 | Luft / Wasser | 13.7 | 186% | 11.6 | 135% | R32 | Ja | Ja | 12.65 | 4.395 | 23.12%
| 16010177 | CLIVET GmbH | EDGE Evo 2.0 / WiSAN-YME 1 S 7.1T | Luft / Wasser | 13.7 | 186% | 12.1 | 135% | R32 | Ja | Ja | 12.9 | 4.395 | 23.12%
| 16009659 | Kampmann GmbH & Co. KG | KaClima 350121100713 | Luft / Wasser | 13.7 | 186% | 12.1 | 135% | R32 | Ja | Ja | 12.9 | 4.395 | 23.12%
| 16017360 | Schönknecht & Busch GmbH | SB-WP-290-V-22 | Luft / Wasser | 14.05 | 185% | 13.47 | 139% | R290 | Ja | Ja | 13.76 | 4.395 | 23.12%
| 16007750 | INVENTOR A.G. SINGLE MEMBER ELECTRIC APPLIANCES S.A. | ATMH14S3 | Luft / Wasser | 13.7 | 185.7% | 12.1 | 135.6% | R32 | Ja | Ja | 12.9 | 4.392 | 23.17%
| 16014044 | Olimpia Splendid S.p.A. | Sherpa S3 14 | Luft / Wasser | 13.7 | 185.7% | 12.1 | 135.6% | R32 | Optional | Nein | 12.9 | 4.392 | 23.17%
| 16011200 | Rotenso sp. z o. o. | AQM140X3 | Luft / Wasser | 13.7 | 185.7% | 12.1 | 135.6% | R32 | Ja | Optional | 12.9 | 4.392 | 23.17%
| 16012859 | Guangdong New Energy Technology Co., Ltd | NE-F185HCR5TINVM | Luft / Wasser | 13.86 | 185.2% | 12.94 | 137.4% | R290 | Ja | Ja | 13.4 | 4.391 | 23.19%
| 16007101 | Herz Energietechnik GmbH | Commotherm LWi-Mono 12 R32 + WWU 260 3PH | Luft / Wasser | 13 | 185% | 12 | 138% | R32 | Ja | Ja | 12.5 | 4.39 | 23.2%
| 16003192 | Thermia AG | iTec Eco 12 | Luft / Wasser | 13 | 185% | 12 | 138% | R32 | Ja | Nein | 12.5 | 4.39 | 23.2%
| 16006735 | INVENTOR A.G. SINGLE MEMBER ELECTRIC APPLIANCES S.A. | XFMH14T9 | Luft / Wasser | 13.2 | 184% | 12.4 | 142% | R32 | Ja | Ja | 12.8 | 4.39 | 23.2%
| 16007753 | INVENTOR A.G. SINGLE MEMBER ELECTRIC APPLIANCES S.A. | ATMH14T9 | Luft / Wasser | 13.7 | 185.6% | 12.1 | 135.6% | R32 | Ja | Ja | 12.9 | 4.39 | 23.2%
| 16014057 | Olimpia Splendid S.p.A. | Sherpa Tower S3 14T | Luft / Wasser | 13.7 | 185.6% | 12.1 | 135.6% | R32 | Optional | Nein | 12.9 | 4.39 | 23.2%
| 16013453 | Kampmann GmbH & Co. KG | KaClima 350821100613 | Luft / Wasser | 12.1 | 184% | 12 | 141.8% | R290 | Ja | Ja | 12.05 | 4.389 | 23.22%
| 16017060 | Michl Technik GmbH | SMP4/V2 | Luft / Wasser | 12.03 | 184.1% | 11.94 | 141% | R290 | Ja | Ja | 11.985 | 4.387 | 23.26%
| 16015124 | POWER WORLD MACHINERY EQUIPMENT CO., LTD | PW055-DKZLRS-E | Luft / Wasser | 12.03 | 184.1% | 11.94 | 141% | R290 | Ja | Ja | 11.985 | 4.387 | 23.26%
| 16016866 | TommaTech GmbH | HP-TT-R290-TF-18.2 | Luft / Wasser | 12.03 | 184.1% | 11.94 | 141% | R290 | Ja | Ja | 11.985 | 4.387 | 23.26%
| 16012738 | DEHER sp. z . o. o. | AIRTERM 22 ECO | Luft / Wasser | 14 | 184.6% | 13.5 | 138.9% | R290 | Ja | Ja | 13.75 | 4.3865 | 23.27%
| 16012294 | ACCAMPS GmbH | AC-22,0PR290380 | Luft / Wasser | 14.05 | 184.6% | 13.46 | 138.9% | R290 | Ja | Ja | 13.755 | 4.3865 | 23.27%
| 16012981 | BES BuildingEnergySolutions GmbH | LW 20 | Luft / Wasser | 14.05 | 184.6% | 13.46 | 138.9% | R290 | Ja | Ja | 13.755 | 4.3865 | 23.27%
| 16012303 | GEP German Energy Power GmbH | GEP60-CRL-DC-E | Luft / Wasser | 14.05 | 184.6% | 13.46 | 138.9% | R290 | Ja | Ja | 13.755 | 4.3865 | 23.27%
| 16017061 | Michl Technik GmbH | SMP5/V2 | Luft / Wasser | 14.05 | 184.6% | 13.46 | 138.9% | R290 | Ja | Ja | 13.755 | 4.3865 | 23.27%
| 16013765 | NMT Heizsysteme GmbH | NMTMIAP22 | Luft / Wasser | 14.05 | 184.6% | 13.46 | 138.9% | R290 | Ja | Ja | 13.755 | 4.3865 | 23.27%
| 16012087 | POWER WORLD MACHINERY EQUIPMENT CO., LTD | PW060-DKZLRS-E | Luft / Wasser | 14.05 | 184.6% | 13.46 | 138.9% | R290 | Ja | Ja | 13.755 | 4.3865 | 23.27%
| 16010575 | VARMEKS ISITMA VE SOĞUTMA SANAYİ VE TİCARET A.Ş. | VM-0MB3402022 | Luft / Wasser | 14.05 | 184.6% | 13.46 | 138.9% | R290 | Ja | Ja | 13.755 | 4.3865 | 23.27%
| 16015743 | Ventron GmbH | PW060-DKZLRS-E | Luft / Wasser | 14.05 | 184.6% | 13.46 | 138.9% | R290 | Ja | Ja | 13.755 | 4.3865 | 23.27%
| 16017648 | Waermequelle GmbH | Waermequelle 18 | Luft / Wasser | 14.05 | 184.6% | 13.46 | 138.9% | R290 | Ja | Ja | 13.755 | 4.3865 | 23.27%
| 16011029 | Guangdong PHNIX Eco-Energy Solutions Ltd. | PASRW060-BP-PS-D | Luft / Wasser | 12.57 | 183% | 11.81 | 145.2% | R290 | Ja | Optional | 12.19 | 4.386 | 23.27%
| 16018791 | FUJITSU GENERAL (EURO) GmbH | WOHG140MQL / WSHG140MQ6 | Luft / Wasser | 14.47 | 185% | 10.09 | 137% | R32 | Ja | Optional | 12.28 | 4.385 | 23.29%
| 16013867 | MTF Marken-Distributions GmbH | WPLW-HubC Mono 12-260-3 (AE120RXYDGG+AE260CNWMGG) | Luft / Wasser | 13 | 185% | 12 | 137% | R32 | Ja | Ja | 12.5 | 4.385 | 23.29%
| 16007492 | Advantix spa | i-32V5SL16T | Luft / Wasser | 13 | 186% | 13 | 133% | R32 | Optional | Nein | 13 | 4.385 | 23.29%
| 16016687 | CLIVET GmbH | EDGE F + Box / WiSAN-PME 1 S 6.1T + HQCN-NEE 1 BC A | Luft / Wasser | 12 | 183.7% | 12 | 141.8% | R290 | Ja | Ja | 12 | 4.383 | 23.33%
| 16015602 | Galletti S.p.A. | MLP012H0AA | Luft / Wasser | 12.1 | 183.7% | 12 | 141.8% | R290 | Ja | Nein | 12.05 | 4.383 | 23.33%
| 16016724 | Harreither Ges.m.b.H. | KSA-P-3p-012 | Luft / Wasser | 12.1 | 183.7% | 12 | 141.8% | R290 | Ja | Ja | 12.05 | 4.383 | 23.33%
| 16000839 | Ochsner Wärmepumpen GmbH | OCHSNER AIR 18 C11A | Luft / Wasser | 12 | 185% | 13 | 136% | R407C | Ja | Ja | 12.5 | 4.38 | 23.38%
| 16011441 | OUTES GmbH | AHb14VR3HP | Luft / Wasser | 13.47 | 185% | 11.85 | 136% | R32 | Ja | Nein | 12.66 | 4.38 | 23.38%
| 16017688 | Samsung Klimatechnik | WPLW-Hydro Split HT R32-16-160-3A | Luft / Wasser | 13.5 | 185% | 12.5 | 135% | R32 | Ja | Optional | 13 | 4.375 | 23.47%
| 16018175 | INVENTOR A.G. SINGLE MEMBER ELECTRIC APPLIANCES S.A. | MX290-12S | Luft / Wasser | 12.1 | 183% | 12 | 141% | R290 | Ja | Ja | 12.05 | 4.365 | 23.64%
| 16012867 | Bosch | Compress CS6800iAW 12 ORE-T (AW 12 OR-T + CS6800iAW 12 E) | Luft / Wasser | 12.2 | 184% | 12 | 137% | R290 | Ja | Ja | 12.1 | 4.365 | 23.64%
| 16012891 | Buderus | Logaplus M WLW186i-12 AR E (Logatherm WLW-12 MB AR + WLW186i-12 E) | Luft / Wasser | 12.2 | 184% | 12 | 137% | R290 | Ja | Ja | 12.1 | 4.365 | 23.64%
| 16004415 | Daikin Airconditioning Germany GmbH | DAIKIN Altherma 3 M 16 H/C | Luft / Wasser | 12 | 185% | 12 | 132% | R32 | Ja | Ja | 12 | 4.36 | 23.73%
| 16007304 | LG Electronics Deutschland GmbH | THERMA V [ HM123MR.U34 ] | Luft / Wasser | 12 | 184% | 12 | 136% | R32 | Ja | Ja | 12 | 4.36 | 23.73%
| 16013133 | FOSHAN SHUNDE ZEALUX ELECTRICAL APPLIANCES CO., LTD. | ALSAVO HEAT 16iT | Luft / Wasser | 12.05 | 185% | 12.25 | 132% | R32 | Ja | Ja | 12.15 | 4.36 | 23.73%
| 16013454 | Kampmann GmbH & Co. KG | KaClima 350821100713 | Luft / Wasser | 13.7 | 182.4% | 13 | 141.9% | R290 | Ja | Ja | 13.35 | 4.3575 | 23.77%
| 16002832 | Viessmann Climate Solutions GmbH & Co.KG | Vitocal 250/252-A Typ AWO(-M)-E-AC/AWO(-M)-E-AC-(AF) 251.A13 | Luft / Wasser | 12.4 | 181% | 12.1 | 147% | R290 | Ja | Ja | 12.25 | 4.355 | 23.82%
| 16011444 | OUTES GmbH | AHb14VR3XP | Luft / Wasser | 13.47 | 183% | 11.85 | 139% | R32 | Ja | Nein | 12.66 | 4.355 | 23.82%
| 16016722 | Harreither Ges.m.b.H. | KSA-P-1p-014 | Luft / Wasser | 13.7 | 182.2% | 13 | 141.4% | R290 | Ja | Ja | 13.35 | 4.351 | 23.89%
| 16016964 | FOXESS CO., LTD. | HP3-12P-E | Luft / Wasser | 12.02 | 182% | 12.15 | 142% | R290 | Ja | Ja | 12.085 | 4.35 | 23.9%
| 16006380 | Germany GREE GmbH | GRS-CQ14Pd/NhH-M | Luft / Wasser | 12 | 183% | 12 | 137% | R32 | Optional | Ja | 12 | 4.345 | 23.99%
| 16012532 | Michl Technik GmbH | WPM-IT14 | Luft / Wasser | 12 | 183% | 12 | 137% | R32 | Optional | Optional | 12 | 4.345 | 23.99%
| 16010506 | Malag&Soltau GmbH / M&S POWER | HP-S14-E | Luft / Wasser | 12 | 183% | 13 | 137% | R32 | Optional | Ja | 12.5 | 4.345 | 23.99%
| 16005700 | ELCO GmbH | AEROTOP S12.2 / S12.2_2-part | Luft / Wasser | 13.31 | 184% | 12.62 | 133% | R410A | Ja | Ja | 12.965 | 4.345 | 23.99%
| 16007405 | iDM Energiesysteme GmbH | AERO ILM 4-13 | Luft / Wasser | 13.4 | 182% | 13.2 | 141% | R410A | Ja | Ja | 13.3 | 4.345 | 23.99%
| 16014138 | Midea Europe GmbH | MHC-V14WD2RN7-ER90 | Luft / Wasser | 13.7 | 182% | 13 | 141% | R290 | Ja | Ja | 13.35 | 4.345 | 23.99%
| 16010858 | Bosch | Compress CS5800iAW 12 ORM-T (AW 12 OR-T + CS5800iAW 12 M) | Luft / Wasser | 12 | 183% | 12 | 136% | R290 | Ja | Ja | 12 | 4.34 | 24.08%
| 16012870 | Buderus | Logaplus M WLW176i-12 AR T180 (Logatherm WLW-12 MB AR + WLW176i-12 T180) | Luft / Wasser | 12.2 | 183% | 12 | 136% | R290 | Ja | Ja | 12.1 | 4.34 | 24.08%
| 16010474 | Daikin Airconditioning Germany GmbH | DAIKIN Altherma 3 R W 16 H/C | Luft / Wasser | 12 | 184% | 12 | 131% | R32 | Ja | Ja | 12 | 4.335 | 24.17%
| 16014359 | Mitsubishi Electric Europe B.V. | PUZ-SHWM120YAA + ERST30F-VM6EE | Luft / Wasser | 12.1 | 182% | 12.1 | 138% | R32 | Ja | Ja | 12.1 | 4.33 | 24.25%
| 16015621 | TOP Wärmepumpen GmbH | TOP-GRS-CQ16Pd/NhG3-M | Luft / Wasser | 13 | 179% | 14 | 150% | R32 | Ja | Ja | 13.5 | 4.33 | 24.25%
| 16007472 | KNV Energietechnik GmbH | Greenline SPLIT LWSE-V 13 | Luft / Wasser | 11.9 | 179% | 12.6 | 149% | R407C | Ja | Ja | 12.25 | 4.325 | 24.34%
| 16012128 | Guangdong New Energy Technology Co., Ltd | NE-F160HCR5TINVM | Luft / Wasser | 12.74 | 182.4% | 12.09 | 135.4% | R290 | Ja | Ja | 12.415 | 4.325 | 24.34%
| 16016430 | Ecoforest S.A. | ecoAIR+ T 4-20 EVI | Luft / Wasser | 12 | 178.5% | 13.88 | 151% | R410A | Ja | Ja | 12.94 | 4.325 | 24.34%
| 16007737 | Johnson Controls Hitachi Air Conditioning Europe SAS | YUTAKI S (5HP) RAS-5WHVNPE+RWM-5.0N1E | Luft / Wasser | 14 | 183% | 12 | 133% | R410A | Ja | Optional | 13 | 4.325 | 24.34%
| 16017276 | LG Electronics Deutschland GmbH | THERMA V HM143MRS.UB40 | Luft / Wasser | 14 | 182% | 11.5 | 135% | R32 | Ja | Ja | 12.75 | 4.315 | 24.52%
| 16007305 | LG Electronics Deutschland GmbH | THERMA V [ HM143MR.U34 ] | Luft / Wasser | 13 | 182% | 14 | 135% | R32 | Ja | Ja | 13.5 | 4.315 | 24.52%
| 16016584 | Guangdong PHNIX Eco-Energy Solutions Ltd. | SP60S | Luft / Wasser | 13.76 | 180.3% | 13.78 | 140.6% | R290 | Ja | Ja | 13.77 | 4.309 | 24.62%
| 16007314 | LG Electronics Deutschland GmbH | THERMA V [ HU123MRB.U30 + HN1600MC.NK1 ] | Luft / Wasser | 12 | 181% | 12 | 137% | R32 | Optional | Ja | 12 | 4.305 | 24.69%
| 16006290 | Germany GREE GmbH | GRS-CQ16Pd/NhH-E | Luft / Wasser | 13 | 181% | 13 | 137% | R32 | Optional | Ja | 13 | 4.305 | 24.69%
| 16010513 | Malag&Soltau GmbH / M&S POWER | HP-S16-E | Luft / Wasser | 13 | 181% | 13 | 137% | R32 | Optional | Ja | 13 | 4.305 | 24.69%
| 16012528 | Michl Technik GmbH | WPV-IT16 | Luft / Wasser | 13 | 181% | 13 | 137% | R32 | Optional | Optional | 13 | 4.305 | 24.69%
| 16006682 | INVENTOR A.G. SINGLE MEMBER ELECTRIC APPLIANCES S.A. | XFMH14S3 | Luft / Wasser | 13.5 | 181% | 12.7 | 137% | R32 | Ja | Ja | 13.1 | 4.305 | 24.69%
| 16006646 | Johnson Controls Hitachi Air Conditioning Europe SAS | YUTAKI S (5HP) RAS-5WHNPE+RWM-5.0N1E | Luft / Wasser | 14 | 182% | 12 | 132% | R410A | Ja | Optional | 13 | 4.3 | 24.78%
| 16015106 | Dream Maker Technologie GmbH | DM Grandline 15-R290-T1 CB | Luft / Wasser | 12.06 | 179.6% | 11.91 | 140.2% | R290 | Ja | Ja | 11.985 | 4.293 | 24.9%
| 16017542 | ES Energy Save AB | ES M15 R290 1 PH + ES MHB | Luft / Wasser | 12.89 | 179% | 11.1 | 141% | R290 | Optional | Ja | 11.995 | 4.285 | 25.04%
| 16010505 | Malag&Soltau GmbH / M&S POWER | HP-M12-M | Luft / Wasser | 12 | 180% | 12 | 137% | R32 | Ja | Ja | 12 | 4.285 | 25.04%
| 16012538 | Michl Technik GmbH | MPW-SP12 | Luft / Wasser | 12 | 180% | 12 | 137% | R32 | Ja | Optional | 12 | 4.285 | 25.04%
| 16016955 | FOXESS CO., LTD. | HP1-12-E | Luft / Wasser | 12.05 | 179% | 12.17 | 140% | R290 | Ja | Ja | 12.11 | 4.28 | 25.13%
| 16007308 | LG Electronics Deutschland GmbH | THERMA V [ HU143MRB.U30 + HN1616Y.NB1 ] | Luft / Wasser | 13 | 180% | 14 | 136% | R32 | Optional | Ja | 13.5 | 4.28 | 25.13%
| 16011501 | Panasonic Deutschland | Aquarea [WH-ADC0912K9E8AN / WH-UXZ12KE8] | Luft / Wasser | 12 | 180% | 12 | 135% | R32 | Optional | Ja | 12 | 4.275 | 25.22%
| 16011024 | Guangdong PHNIX Eco-Energy Solutions Ltd. | PASRW060-BP-PS-B | Luft / Wasser | 12.5 | 181.1% | 14.58 | 130.3% | R32 | Ja | Optional | 13.54 | 4.2735 | 25.24%
| 16010471 | Daikin Airconditioning Germany GmbH | DAIKIN Altherma 3 R W 16 H | Luft / Wasser | 12 | 181% | 12 | 130% | R32 | Ja | Ja | 12 | 4.27 | 25.3%
| 16006372 | Germany GREE GmbH | GRS-CQ14Pd/NhG3-M | Luft / Wasser | 13 | 179% | 13 | 138% | R32 | Ja | Ja | 13 | 4.27 | 25.3%
| 16010510 | Malag&Soltau GmbH / M&S POWER | HP-M14-E-M | Luft / Wasser | 13 | 179% | 13 | 138% | R32 | Ja | Ja | 13 | 4.27 | 25.3%
| 16012539 | Michl Technik GmbH | MPW-SP14 | Luft / Wasser | 13 | 179% | 13 | 138% | R32 | Ja | Optional | 13 | 4.27 | 25.3%
| 16006439 | Germany GREE GmbH | GRS-CQ16Pd/NhG4-M | Luft / Wasser | 13 | 179% | 14 | 138% | R32 | Ja | Ja | 13.5 | 4.27 | 25.3%
| 16010518 | Malag&Soltau GmbH / M&S POWER | HP-M16-E-M | Luft / Wasser | 13 | 179% | 14 | 138% | R32 | Ja | Ja | 13.5 | 4.27 | 25.3%
| 16012540 | Michl Technik GmbH | MPW-SP16 | Luft / Wasser | 13 | 179% | 14 | 138% | R32 | Ja | Optional | 13.5 | 4.27 | 25.3%
| 16018408 | Windhager(HIDU GmbH) | AeroWIN 15 DELUXE | Luft / Wasser | 14.2 | 180% | 13.08 | 134% | R290 | Ja | Ja | 13.64 | 4.27 | 25.3%
| 16017411 | Carrier | 30AWH013H19-NG | Luft / Wasser | 12.4 | 178% | 12.1 | 141% | R290 | Ja | Ja | 12.25 | 4.265 | 25.39%
| 16014006 | Viessmann Climate Solutions GmbH & Co.KG | Vitocal 150-A Typ AWO-E-AC/AWO-E-AC-AF 151.A13 | Luft / Wasser | 12.4 | 178% | 12.1 | 141% | R290 | Ja | Ja | 12.25 | 4.265 | 25.39%
| 16017912 | Viessmann Climate Solutions GmbH & Co.KG | IDU-A AWMIW.A1.19-V052 / ODU 150-A AWMOF-151.A1.13-230-V002 | Luft / Wasser | 12.42 | 178% | 12.1 | 141% | R290 | Ja | Ja | 12.26 | 4.265 | 25.39%
| 16017911 | Viessmann Climate Solutions GmbH & Co.KG | IDU-A AWMIW.A1.19-V052 / ODU 150-A AWMOF-151.A1.13-230-V001 | Luft / Wasser | 12.42 | 178% | 12.1 | 141% | R290 | Ja | Ja | 12.26 | 4.265 | 25.39%
| 16017919 | Viessmann Climate Solutions GmbH & Co.KG | IDU-A AWMIW.A1.19-V052 / ODU 150-A AWMOF-151.A1.16-230-V001 | Luft / Wasser | 13.67 | 178% | 13.37 | 141% | R290 | Ja | Ja | 13.52 | 4.265 | 25.39%
| 16017412 | Carrier | 30AWH016H19-NG | Luft / Wasser | 13.7 | 178% | 13.4 | 141% | R290 | Ja | Ja | 13.55 | 4.265 | 25.39%
| 16017494 | Viessmann Climate Solutions GmbH & Co.KG | Vitocal 150-A Typ AWO-E-AC/AWO-E-AC-AF 151.A16 | Luft / Wasser | 13.7 | 178% | 13.4 | 141% | R290 | Ja | Ja | 13.55 | 4.265 | 25.39%
| 16011663 | HT Heiztechnik Spółka z ograniczoną odpowiedzialną | Calla Verde M14 | Luft / Wasser | 14 | 178% | 10 | 140% | R452B | Ja | Nein | 12 | 4.26 | 25.48%
| 16017778 | Johnson Controls Hitachi Air Conditioning Europe SAS | airH2O 800 Control Box (5HP) RASM-5VTW2E+ATW-CBX-01 | Luft / Wasser | 12 | 178% | 12 | 139% | R290 | Ja | Ja | 12 | 4.255 | 25.57%
| 16011281 | Dimplex - Glen Dimplex Deutschland GmbH | LA 1422C | Luft / Wasser | 13 | 179% | 12 | 135% | R410A | Ja | Ja | 12.5 | 4.255 | 25.57%
| 16017772 | Johnson Controls Hitachi Air Conditioning Europe SAS | airH2O 800 H Combi (5HP) RASM-5TW2E+HWD-W2E-220S | Luft / Wasser | 14 | 178% | 12 | 139% | R290 | Ja | Ja | 13 | 4.255 | 25.57%
| 16012775 | Guangdong New Energy Technology Co., Ltd | NE-F185HCR4TINEM | Luft / Wasser | 13.95 | 179.5% | 13.43 | 133% | R32 | Ja | Ja | 13.69 | 4.255 | 25.57%
| 16012925 | TommaTech GmbH | HP-EVI-TT-018-TF | Luft / Wasser | 13.95 | 179.5% | 13.43 | 133% | R32 | Optional | Optional | 13.69 | 4.255 | 25.57%
| 16017680 | Max Weishaupt SE | WWP LI 22-A R | Luft / Wasser | 13 | 179% | 12 | 134.9% | R410A | Optional | Ja | 12.5 | 4.2545 | 25.58%
| 16011025 | Guangdong PHNIX Eco-Energy Solutions Ltd. | PASRW060S-BP-PS-B | Luft / Wasser | 12.74 | 179.9% | 14.43 | 130.6% | R32 | Ja | Optional | 13.585 | 4.251 | 25.64%
| 16003869 | Bosch Thermotechnik GmbH | Compress CS3400i AWS 14 OR-T (M/E/B) | Luft / Wasser | 12 | 178% | 12 | 138% | R410A | Ja | Ja | 12 | 4.25 | 25.65%
| 16004824 | Buderus | Logatherm WLW166i-14 SP AR P3 (T/E/B) | Luft / Wasser | 12 | 178% | 12 | 138% | R410A | Ja | Ja | 12 | 4.25 | 25.65%
| 16017075 | Austria Email GmbH | LWPM/K 14 PRO | Luft / Wasser | 11.9 | 177% | 12.6 | 142% | R290 | Ja | Optional | 12.25 | 4.25 | 25.65%
| 16015223 | Germany GREE GmbH | GRS-CQ12Pd/NhH3-M | Luft / Wasser | 12.2 | 179% | 12 | 133% | R32 | Ja | Ja | 12.1 | 4.245 | 25.74%
| 16014585 | SOLVIS GmbH | SolvisPaula 16 | Luft / Wasser | 12.6 | 177% | 12 | 140.9% | R290 | Ja | Ja | 12.3 | 4.2445 | 25.75%
| 16015613 | NORD HT Sp. z o.o. | EcoHeat MB 12.0 F | Luft / Wasser | 12.44 | 178.6% | 12.02 | 134.4% | R32 | Optional | Optional | 12.23 | 4.244 | 25.76%
| 16010114 | Tongyi Heat Pump Science and Technology Co., Ltd. | TAHMV12S A | Luft / Wasser | 12.9 | 178.6% | 14.82 | 134.4% | R32 | Ja | Ja | 13.86 | 4.244 | 25.76%
| 16011660 | Ventron GmbH | TAHMV12S | Luft / Wasser | 12.9 | 178.6% | 14.82 | 134.4% | R32 | Ja | Ja | 13.86 | 4.244 | 25.76%
| 16014302 | Mitsubishi Electric Europe B.V. | PUZ-SWM120YAA + ERSF-VM6E | Luft / Wasser | 12.1 | 179% | 12.1 | 132% | R32 | Ja | Ja | 12.1 | 4.24 | 25.83%
| 16013142 | Carrier | 30AWH014HP9 | Luft / Wasser | 13.8 | 176% | 13.25 | 144% | R290 | Ja | Ja | 13.525 | 4.24 | 25.83%
| 16012776 | Guangdong New Energy Technology Co., Ltd | NE-F200HCR4TINEM | Luft / Wasser | 12.39 | 178.3% | 13.42 | 132% | R32 | Ja | Ja | 12.905 | 4.226 | 26.07%
| 16012926 | TommaTech GmbH | HP-EVI-TT-020-TF | Luft / Wasser | 12.39 | 178.3% | 13.42 | 132% | R32 | Optional | Optional | 12.905 | 4.226 | 26.07%
| 16011179 | FOSHAN SHUNDE ZEALUX ELECTRICAL APPLIANCES CO., LTD. | XAH16Csi32 | Luft / Wasser | 12.05 | 179% | 12.47 | 129% | R32 | Ja | Ja | 12.26 | 4.225 | 26.09%
| 16009457 | Mitsubishi Electric Europe B.V. | PUD-SHWM120YAA + EHSD-MED | Luft / Wasser | 12 | 177% | 12 | 134% | R32 | Ja | Ja | 12 | 4.21 | 26.35%
| 16012263 | Qmex Technology B.V., | QA-S18HPN2-O | Luft / Wasser | 14.04 | 178% | 13.47 | 129% | R32 | Ja | Ja | 13.755 | 4.205 | 26.44%
| 16011949 | SolarEast Heat Pump Ltd | BLN-018TD1 | Luft / Wasser | 14.04 | 178% | 13.47 | 129% | R32 | Ja | Ja | 13.755 | 4.205 | 26.44%
| 16012264 | Qmex Technology B.V., | QB-S18HPN2-O | Luft / Wasser | 13.75 | 178% | 13.73 | 128% | R32 | Ja | Ja | 13.74 | 4.2 | 26.53%
| 16011951 | SolarEast Heat Pump Ltd | BLN-018TD3 | Luft / Wasser | 13.75 | 178% | 13.73 | 128% | R32 | Ja | Ja | 13.74 | 4.2 | 26.53%
| 16015226 | Germany GREE GmbH | GRS-CQ12Pd/NhH3-M1 | Luft / Wasser | 12.2 | 177% | 12 | 129% | R32 | Ja | Ja | 12.1 | 4.185 | 26.79%
| 16016282 | FOSHAN SHUNDE ZEALUX ELECTRICAL APPLIANCES CO., LTD. | XAH16Csi9T | Luft / Wasser | 12.2 | 175% | 12.66 | 136% | R290 | Ja | Ja | 12.43 | 4.18 | 26.88%
| 16014013 | Hisense Gorenje Germany GmbH | AHW-160HEDS1/AHS-160HEDSAA-23 | Luft / Wasser | 13 | 177% | 12.5 | 128% | R32 | Ja | Ja | 12.75 | 4.18 | 26.88%
| 16007432 | Advantix spa | i-32V516T | Luft / Wasser | 14 | 177% | 13 | 126% | R32 | Optional | Nein | 13.5 | 4.17 | 27.05%
| 16006726 | Johnson Controls Hitachi Air Conditioning Europe SAS | Yutaki M (6HP) RASM-6VR1E | Luft / Wasser | 13 | 175% | 13 | 133% | R32 | Ja | Optional | 13 | 4.165 | 27.14%
| 16009481 | Mitsubishi Electric Europe B.V. | PUD-SWM120YAA + EHST20D-VM2D | Luft / Wasser | 12 | 176% | 12 | 128% | R32 | Ja | Ja | 12 | 4.16 | 27.23%
| 16010509 | Malag&Soltau GmbH / M&S POWER | HP-A14-M | Luft / Wasser | 12 | 175% | 13 | 132% | R32 | Optional | Ja | 12.5 | 4.16 | 27.23%
| 16003172 | Max Weishaupt SE | WWP LS 13-B R | Luft / Wasser | 12 | 176% | 13 | 128% | R410A | Ja | Ja | 12.5 | 4.16 | 27.23%
| 16010516 | Malag&Soltau GmbH / M&S POWER | HP-A16-M | Luft / Wasser | 13 | 175% | 13 | 132% | R32 | Optional | Ja | 13 | 4.16 | 27.23%
| 16017745 | Johnson Controls Hitachi Air Conditioning Europe SAS | airH2O 600 S Combi (5HP) RAS-5WHVRP2E+RWD-5.0RW3E-220S | Luft / Wasser | 12 | 176% | 12 | 127% | R32 | Ja | Ja | 12 | 4.155 | 27.32%
| 16010507 | Malag&Soltau GmbH / M&S POWER | HP-S14-M | Luft / Wasser | 12 | 175% | 13 | 131% | R32 | Optional | Ja | 12.5 | 4.155 | 27.32%
| 16010514 | Malag&Soltau GmbH / M&S POWER | HP-S16-M | Luft / Wasser | 13 | 175% | 13 | 131% | R32 | Optional | Ja | 13 | 4.155 | 27.32%
| 16018642 | Panasonic Deutschland | Aquarea [WH-SXC12K9E8 + WH-UQZ12KE8] | Luft / Wasser | 13 | 175% | 13 | 131% | R32 | Ja | Ja | 13 | 4.155 | 27.32%
| 16011452 | Max Weishaupt SE | WSB 15-A-RMD-AI | Luft / Wasser | 12 | 176% | 13 | 126% | R410A | Ja | Ja | 12.5 | 4.15 | 27.4%
| 16017309 | Aermec Deutschland GmbH | HMI141T | Luft / Wasser | 14.1 | 170% | 13 | 150% | R32 | Optional | Nein | 13.55 | 4.15 | 27.4%
| 16006704 | Mitsubishi Electric Europe B.V. | PUHZ-SHW 112 (V)YAA + EH(R)SC-**C(D) | Luft / Wasser | 13.9 | 173% | 12.7 | 137% | R410A | Ja | Ja | 13.3 | 4.145 | 27.49%
| 16018638 | Panasonic Deutschland | Aquarea [WH-SXC09K9E8 + WH-UQZ09KE8] | Luft / Wasser | 13 | 175% | 13 | 125% | R32 | Ja | Ja | 13 | 4.125 | 27.84%
| 16003438 | Aereco GmbH | MTT LWWP 16 | Luft / Wasser | 14 | 172% | 13 | 137% | R449A | Ja | Ja | 13.5 | 4.125 | 27.84%
| 16003239 | Vaillant Deutschland GmbH & Co. KG | aroTHERM Split VWL 125/5 (AS/S2) + VWL (127/5 IS / 128/5 IS) | Luft / Wasser | 13.57 | 173% | 10.97 | 131% | R410A | Ja | Ja | 12.27 | 4.115 | 28.02%
| 16003460 | Bosch Thermotechnik GmbH | Supraeco A SAS 13-2 AS (E / B / M / MS) | Luft / Wasser | 13 | 171% | 12 | 134% | R410A | Ja | Ja | 12.5 | 4.09 | 28.45%
| 16004325 | Buderus | Logatherm WPLS 13.2 R (E / B / T / TS) | Luft / Wasser | 13 | 171% | 12 | 134% | R410A | Ja | Ja | 12.5 | 4.09 | 28.45%
| 16003565 | Aereco GmbH | MTT LWWP ME 12 Z | Luft / Wasser | 13 | 171% | 13 | 134% | R449A | Ja | Ja | 13 | 4.09 | 28.45%
| 16004902 | Buderus | Logatherm WPLS 13.2 R B | Luft / Wasser | 13 | 171% | 12 | 130% | R410A | Ja | Ja | 12.5 | 4.07 | 28.8%
| 16001029 | Panasonic Deutschland | AQUAREA [WH-UQ12HE8 + WH-ADC0916H9E8] | Luft / Wasser | 12 | 170% | 12 | 130% | R410A | Ja | Ja | 12 | 4.05 | 29.15%
| 16017315 | Bosch Thermotechnik GmbH | Compress 6800 AW 12 OR-T-Hybrid | Luft / Wasser | 12.2 | 170% | 12 | 128% | R290 | Ja | Ja | 12.1 | 4.04 | 29.33%
| 16017319 | Buderus | WLW-12 MB A H-Hybrid | Luft / Wasser | 12.2 | 170% | 12 | 128% | R290 | Ja | Ja | 12.1 | 4.04 | 29.33%
| 16007713 | Mitsubishi Electric Europe B.V. | PUHZ-SHW 112 V(Y)HA + E H(R) S (T20) C(D)-V(Y)M 2(6/9) (E) B(C) | Luft / Wasser | 13.9 | 169% | 12.7 | 130% | R410A | Ja | Ja | 13.3 | 4.03 | 29.5%
| 16015364 | DVI Energi A/S | DVI AW-407-16 | Luft / Wasser | 12.23 | 166% | 13.02 | 140% | R407C | Optional | Ja | 12.625 | 4.02 | 29.68%
| 16000981 | Orange Energy GmbH & Co. KG | LWS14EVI | Luft / Wasser | 13.8 | 166.8% | 13.74 | 131.6% | R410A | Ja | Ja | 13.77 | 3.994 | 30.13%
| 16015043 | Austria Email GmbH | LWPM 16 | Luft / Wasser | 8.3 | 165% | 16.8 | 126% | R452B | Ja | Ja | 12.55 | 3.93 | 31.25%
| 16006699 | Mitsubishi Electric Europe B.V. | PUHZ-SW 120 V(Y)HA + EH(R)ST**C(D)-**B(C)(D) | Luft / Wasser | 12.9 | 164% | 12 | 127% | R410A | Ja | Ja | 12.45 | 3.915 | 31.51%
| 16003469 | Aermec Deutschland GmbH | HMI 160 T | Luft / Wasser | 13 | 164% | 13 | 125% | R32 | Optional | Ja | 13 | 3.905 | 31.69%
| 16009249 | Johnson Controls Hitachi Air Conditioning Europe SAS | Yutaki H (6HP) RASM-6RW1E + HWM-WE | Luft / Wasser | 13 | 163% | 13 | 128% | R32 | Ja | Optional | 13 | 3.9 | 31.78%
| 16014376 | Klima-Therm GmbH | KHY-15PY3 | Luft / Wasser | 12.6 | 160.8% | 12.38 | 130.2% | R290 | Ja | Optional | 12.49 | 3.867 | 32.35%
| 16006882 | Höcker Wärmepumpen GmbH | cop-star 140 ZD | Luft / Wasser | 13.6 | 161% | 11.7 | 127% | R410A | Ja | Ja | 12.65 | 3.855 | 32.56%
| 16002502 | Viessmann Climate Solutions GmbH & Co.KG | Vitocal 250-S HAWB-AC 252.A13 | Luft / Wasser | 12 | 158% | 12 | 134% | R410A | Ja | Ja | 12 | 3.83 | 33%
| 16001939 | STIEBEL ELTRON GmbH & Co. KG | WPL-A 12 HK 400 Plus | Luft / Wasser | 13 | 159% | 13 | 130% | R410A | Ja | Ja | 13 | 3.83 | 33%
| 16011367 | Ox int d.o.o. | LAFAT ECOLIFE 16T | Luft / Wasser | 12.89 | 157.6% | 12.92 | 125.1% | R32 | Ja | Ja | 12.905 | 3.7775 | 33.92%
| 16009689 | Höcker Wärmepumpen GmbH | cop-star 125PI | Luft / Wasser | 13 | 151% | 11.7 | 138% | R410A | Ja | Ja | 12.35 | 3.71 | 35.1%
| 16006804 | Höcker Wärmepumpen GmbH | cop-star 100HI | Luft / Wasser | 14 | 151% | 12.6 | 138% | R410A | Ja | Ja | 13.3 | 3.71 | 35.1%
| 16006877 | Höcker Wärmepumpen GmbH | cop-star 140PI | Luft / Wasser | 14.5 | 151% | 13.1 | 138% | R410A | Ja | Ja | 13.8 | 3.71 | 35.1%
Leistung 14,0 bis 17,4 kW Leistung 14,0 bis 17,4 kW Leistung 14,0 bis 17,4 kW Leistung 14,0 bis 17,4 kW Leistung 14,0 bis 17,4 kW Leistung 14,0 bis 17,4 kW Leistung 14,0 bis 17,4 kW | Anlagen-nummer | Marke/Hersteller - Leistung 14,0 bis 17,4 kW | Gerätebezeichnung | Pumpentyp | Heizleistung (35°C) | Etas 35°C | Heizleistung (55°C) | Etas 55°C | Kältemittel | Netzdien-lichkeit | E/E-Anzeige | Kilowatt-Leistung | 80%/20% SCOP | Mehr-verbrauch
| 16014617 | Ovum Heiztechnik GmbH | AC520P | Luft / Wasser | 15.32 | 234% | 18.75 | 171% | R290 | Ja | Ja | 17.035 | 5.535 | 0%
| 16009639 | LAMBDA Wärmepumpen GmbH | EU15L | Luft / Wasser | 15 | 226% | 15 | 176% | R290 | Ja | Ja | 15 | 5.4 | 2.439%
| 16014090 | Ritter Energie GmbH & Co. KG | WP Aero Calima 15 | Luft / Wasser | 15 | 226% | 15 | 176% | R290 | Ja | Ja | 15 | 5.4 | 2.439%
| 16013895 | Zewotherm Heating GmbH | ZewoLambda EU15L - Luft-Monoblock Außen | Luft / Wasser | 15 | 226% | 15 | 176% | R290 | Ja | Ja | 15 | 5.4 | 2.439%
| 16013093 | Heliotherm Wärmepumpentechnik Ges.m.b.H | SNT15L-M-R-CC | Luft / Wasser | 15 | 225.9% | 15 | 166.2% | R290 | Ja | Ja | 15 | 5.349 | 3.36%
| 16011304 | SOLARFOCUS GmbH | vamp air PRO 15 | Luft / Wasser | 14 | 217.8% | 14 | 168.9% | R290 | Ja | Ja | 14 | 5.2005 | 6.043%
| 16015157 | REMKO GmbH & Co Kg | HTS 265 | Luft / Wasser | 18.02 | 221.4% | 16.29 | 150.6% | R32 | Ja | Optional | 17.155 | 5.181 | 6.396%
| 16015574 | Kermi GmbH | x-change dynamic pro L | Luft / Wasser | 15.21 | 216.6% | 16.2 | 162.2% | R290 | Ja | Ja | 15.705 | 5.143 | 7.082%
| 16017195 | 1 SINQ GmbH | 1SINQ ONE-16 | Luft / Wasser | 15.5 | 217% | 16 | 158% | R290 | Ja | Ja | 15.75 | 5.13 | 7.317%
| 16016945 | ACOND a.s. | Acond Grandis-L16 | Luft / Wasser | 15.5 | 217% | 16 | 158% | R290 | Ja | Ja | 15.75 | 5.13 | 7.317%
| 16017466 | Löwe Spitzentechnologie GmbH | S 20 | Luft / Wasser | 16.5 | 216.4% | 15.85 | 158.6% | R290 | Ja | Ja | 16.175 | 5.121 | 7.48%
| 16017180 | Qingdao Development Zone Haier Water Heater Co., Ltd. | KAWM14-TND2-H(GN) | Luft / Wasser | 14.05 | 215% | 14.07 | 164% | R290 | Ja | Ja | 14.06 | 5.12 | 7.498%
| 16017173 | Qingdao Development Zone Haier Water Heater Co., Ltd. | HPM16-TND2-H(GN） | Luft / Wasser | 15.91 | 213% | 16.17 | 165% | R290 | Ja | Ja | 16.04 | 5.085 | 8.13%
| 16018193 | Voß Wärmepumpen GmbH | LW18-P | Luft / Wasser | 16 | 213% | 15.3 | 164% | R290 | Ja | Ja | 15.65 | 5.08 | 8.22%
| 16015253 | Qingdao Development Zone Haier Water Heater Co., Ltd. | HPM14-Nd2(GN) | Luft / Wasser | 14.29 | 213.7% | 14.17 | 160.7% | R290 | Ja | Ja | 14.23 | 5.0775 | 8.266%
| 16015880 | ELCO GmbH | AEROTOP SPK16 | Luft / Wasser | 14 | 215% | 15 | 154% | R290 | Ja | Ja | 14.5 | 5.07 | 8.401%
| 16002359 | WOLF GmbH | CHA-16/20-400V-M2 CS-C2 | Luft / Wasser | 14 | 215% | 15 | 153.6% | R290 | Ja | Ja | 14.5 | 5.068 | 8.437%
| 16013378 | TEMPLARI SPA | Unità esterna KITA-MP-18, 3Ph, vers. MONOBLOCCO R-290 | Luft / Wasser | 15 | 212% | 14.32 | 164% | R290 | Ja | Ja | 14.66 | 5.06 | 8.582%
| 16007294 | Kermi GmbH | x-change dynamic pro ac 16 AW E | Luft / Wasser | 15.89 | 212.2% | 14.73 | 151.9% | R32 | Ja | Ja | 15.31 | 5.0035 | 9.603%
| 16015254 | Qingdao Development Zone Haier Water Heater Co., Ltd. | HPM16-Nd2(GN) | Luft / Wasser | 16.35 | 210% | 16.57 | 159.6% | R290 | Ja | Ja | 16.46 | 4.998 | 9.702%
| 16015182 | HDG Bavaria GmbH | A18 | Luft / Wasser | 14 | 210% | 14 | 159% | R290 | Ja | Ja | 14 | 4.995 | 9.756%
| 16015869 | Inova d.o.o | ACP15 | Luft / Wasser | 14 | 210% | 14 | 159% | R290 | Ja | Ja | 14 | 4.995 | 9.756%
| 16018288 | Regulus Wärmetechnik GmbH | RTC 25p | Luft / Wasser | 15.64 | 209% | 14.42 | 161% | R290 | Ja | Ja | 15.03 | 4.985 | 9.937%
| 16018857 | AUTARK POWER GmbH | APIM-80-020-P | Luft / Wasser | 15.65 | 209% | 14.43 | 161% | R290 | Ja | Ja | 15.04 | 4.985 | 9.937%
| 16017524 | Ecochi GmbH | CBHA-OG1V03-20S Pro / CBHA-IG4V04-Pro | Luft / Wasser | 15.65 | 209% | 14.43 | 161% | R290 | Optional | Ja | 15.04 | 4.985 | 9.937%
| 16006949 | Heliotherm Wärmepumpentechnik Ges.m.b.H | S14L-M-CU | Luft / Wasser | 14 | 212% | 14 | 148% | R410A | Ja | Ja | 14 | 4.98 | 10.03%
| 16005578 | Heliotherm Wärmepumpentechnik Ges.m.b.H | HP20L-M-BC | Luft / Wasser | 18 | 208% | 16 | 144% | R410A | Optional | Ja | 17 | 4.88 | 11.83%
| 16013128 | Qingdao Development Zone Haier Water Heater Co., Ltd. | HPM14-Nd2 | Luft / Wasser | 14.29 | 205% | 14.17 | 153% | R290 | Ja | Optional | 14.23 | 4.865 | 12.1%
| 16016578 | Guangdong PHNIX Eco-Energy Solutions Ltd. | EST60S | Luft / Wasser | 17.34 | 203% | 17.21 | 157.4% | R290 | Ja | Ja | 17.275 | 4.847 | 12.43%
| 16015036 | EQ-Therm GmbH | EQ AIR Compact PRO 618 | Luft / Wasser | 16 | 203.4% | 15.4 | 154.6% | R290 | Ja | Optional | 15.7 | 4.841 | 12.54%
| 16014151 | M-TEC GmbH | AHPA618 | Luft / Wasser | 16 | 203.4% | 15.4 | 154.6% | R290 | Ja | Optional | 15.7 | 4.841 | 12.54%
| 16018342 | Weider Wärmepumpen GmbH | weiTrona air LWM 183 | Luft / Wasser | 18.08 | 200% | 16.23 | 159% | R290 | Ja | Ja | 17.155 | 4.795 | 13.37%
| 16013129 | Qingdao Development Zone Haier Water Heater Co., Ltd. | HPM16-Nd2 | Luft / Wasser | 16.08 | 201% | 16.31 | 153% | R290 | Ja | Optional | 16.195 | 4.785 | 13.55%
| 16005765 | ELCO GmbH | AEROTOP SX14 Kaskade | Luft / Wasser | 16 | 200% | 14 | 152% | R32 | Ja | Ja | 15 | 4.76 | 14%
| 16007348 | iDM Energiesysteme GmbH | TERRA AL 17 Twin (P) | Luft / Wasser | 16.6 | 198% | 15.1 | 158% | R410A | Ja | Ja | 15.85 | 4.75 | 14.18%
| 16014778 | Ochsner Wärmepumpen GmbH | OCHSNER AIR HAWK 726 C12A | Luft / Wasser | 17 | 198.6% | 15 | 143.2% | R32 | Ja | Ja | 16 | 4.688 | 15.3%
| 16016575 | Guangdong PHNIX Eco-Energy Solutions Ltd. | EI60S | Luft / Wasser | 14.81 | 196.6% | 14.83 | 147.2% | R290 | Ja | Ja | 14.82 | 4.668 | 15.66%
| 16013750 | ait-deutschland GmbH | Helox 16 | Luft / Wasser | 15.6 | 195.2% | 15.25 | 152.8% | R290 | Ja | Ja | 15.425 | 4.668 | 15.66%
| 16013749 | ait-deutschland GmbH | Hybrox 16 | Luft / Wasser | 15.6 | 195.2% | 15.25 | 152.8% | R290 | Ja | Ja | 15.425 | 4.668 | 15.66%
| 16016294 | Roth Werke GmbH | ThermoAura FR 16 | Luft / Wasser | 15.6 | 195.2% | 15.25 | 152.8% | R290 | Ja | Ja | 15.425 | 4.668 | 15.66%
| 16016646 | CTA AG | Aeroheat AH CL 16a | Luft / Wasser | 15.6 | 195.2% | 15.3 | 152.8% | R290 | Ja | Ja | 15.45 | 4.668 | 15.66%
| 16014700 | OUTES GmbH | AHb14VR9XP | Luft / Wasser | 13.83 | 197% | 14.21 | 145% | R290 | Ja | Nein | 14.02 | 4.665 | 15.72%
| 16016574 | Guangdong PHNIX Eco-Energy Solutions Ltd. | EI60 | Luft / Wasser | 14.87 | 196.8% | 14.99 | 144.5% | R290 | Ja | Ja | 14.93 | 4.6585 | 15.84%
| 16018470 | SolaX Power Network Technology (Zhejiang) Co., Ltd. | IU: STN3-C03(9W3) ; OU: STU3-C14R290 | Luft / Wasser | 14 | 195% | 14 | 151% | R290 | Ja | Ja | 14 | 4.655 | 15.9%
| 16001842 | SOLARFOCUS GmbH | vamp air K 15 | Luft / Wasser | 14.5 | 195% | 14.9 | 151% | R410A | Ja | Ja | 14.7 | 4.655 | 15.9%
| 16012726 | Ritter Energie GmbH & Co. KG | WP Aero Marin 16 | Luft / Wasser | 15.6 | 195.1% | 15.5 | 150.4% | R452B | Ja | Ja | 15.55 | 4.654 | 15.92%
| 16016525 | STIEBEL ELTRON GmbH & Co. KG | WPL-A 13.2 Plus HK 400 | Luft / Wasser | 14.58 | 193% | 14.84 | 157% | R290 | Ja | Ja | 14.71 | 4.645 | 16.08%
| 16016530 | Tecalor GmbH | TTL 13.1 AC comfort | Luft / Wasser | 14.58 | 193% | 14.84 | 157% | R290 | Ja | Ja | 14.71 | 4.645 | 16.08%
| 16017200 | 1 SINQ GmbH | 1SINQ ONE-14E | Luft / Wasser | 15.4 | 194% | 14.15 | 152% | R290 | Ja | Ja | 14.775 | 4.64 | 16.17%
| 16016949 | ACOND a.s. | Acond Aconomis R | Luft / Wasser | 15.4 | 194% | 14.15 | 152% | R290 | Ja | Ja | 14.775 | 4.64 | 16.17%
| 16017297 | Midea Europe GmbH | MHA-V16WD2RN8-E + HB-A160CDS90GN8-E | Luft / Wasser | 15.5 | 194% | 15 | 151% | R32 | Ja | Ja | 15.25 | 4.635 | 16.26%
| 16010947 | GD Shenling Thermal Tech Co., Ltd | HPM-V140W/R2 | Luft / Wasser | 14 | 195% | 14.1 | 145% | R32 | Ja | Ja | 14.05 | 4.625 | 16.44%
| 16018067 | Foshan Goodheat Technology Ltd | GSHVTH-16AA1 | Luft / Wasser | 16.2 | 194% | 15.89 | 147% | R290 | Ja | Ja | 16.045 | 4.615 | 16.62%
| 16007234 | Kermi GmbH | x-change dynamic (ac) 16 AW E | Luft / Wasser | 16 | 194.6% | 16 | 143.8% | R410A | Ja | Ja | 16 | 4.611 | 16.69%
| 16018477 | SolaX Power Network Technology (Zhejiang) Co., Ltd. | IU: STN1-C01 ; OU: STU1-C16R290 | Luft / Wasser | 15.5 | 193% | 16 | 150% | R290 | Ja | Ja | 15.75 | 4.61 | 16.71%
| 16010950 | GD Shenling Thermal Tech Co., Ltd | HPM-V140W/SR2 | Luft / Wasser | 14 | 194% | 14.1 | 144% | R32 | Ja | Ja | 14.05 | 4.6 | 16.89%
| 16010951 | GD Shenling Thermal Tech Co., Ltd | HPM-V160W/SR2 | Luft / Wasser | 15.2 | 194% | 14.7 | 144% | R32 | Ja | Ja | 14.95 | 4.6 | 16.89%
| 16018196 | Kermi GmbH | x-change dynamic eco L | Luft / Wasser | 14.1 | 192% | 14.1 | 151% | R290 | Ja | Ja | 14.1 | 4.595 | 16.98%
| 16018066 | Foshan Goodheat Technology Ltd | GSHVSH-16AA1 | Luft / Wasser | 16.2 | 194% | 15.89 | 142% | R290 | Ja | Ja | 16.045 | 4.59 | 17.07%
| 16011173 | GD Shenling Thermal Tech Co., Ltd | OU: HPS-V140W/SR2 ;IU: HM-160/DSR2 | Luft / Wasser | 14 | 194% | 14.1 | 141% | R32 | Ja | Ja | 14.05 | 4.585 | 17.16%
| 16018444 | Guangdong JNOD New Energy Technology Co., LTD. | JMU150HC3N | Luft / Wasser | 14.99 | 192.6% | 14.01 | 145.9% | R290 | Ja | Ja | 14.5 | 4.5815 | 17.23%
| 16014120 | Guangdong PHNIX Eco-Energy Solutions Ltd. | U60S | Luft / Wasser | 14.55 | 193% | 14.72 | 143.2% | R290 | Ja | Ja | 14.635 | 4.576 | 17.33%
| 16016790 | Samsung Klimatechnik | WPLW-Hydro Mono HT R290-16-160AI | Luft / Wasser | 15.5 | 193% | 14.5 | 143% | R290 | Ja | Ja | 15 | 4.575 | 17.34%
| 16016782 | Samsung Klimatechnik | WPLW-Hub Mono HT R290-16-200-3AI | Luft / Wasser | 15.5 | 193% | 15.5 | 143% | R290 | Ja | Ja | 15.5 | 4.575 | 17.34%
| 16018443 | Guangdong JNOD New Energy Technology Co., LTD. | JMU150HC | Luft / Wasser | 14.81 | 192.4% | 13.83 | 145.3% | R290 | Ja | Ja | 14.32 | 4.5745 | 17.35%
| 16011170 | GD Shenling Thermal Tech Co., Ltd | OU: HPS-V140W/R2 ; IU: HM-160/DR2 | Luft / Wasser | 14 | 193% | 14.1 | 142% | R32 | Ja | Ja | 14.05 | 4.57 | 17.43%
| 16012805 | Advantix spa | i-290 0115 | Luft / Wasser | 14.6 | 191% | 13.5 | 149% | R290 | Optional | Nein | 14.05 | 4.565 | 17.52%
| 16003279 | BHT Deutschland GmbH | AeroWIN Premium 13.9 | Luft / Wasser | 15 | 191% | 15 | 148% | R410A | Ja | Ja | 15 | 4.56 | 17.62%
| 16011921 | Olimpia Splendid S.p.A. | Sherpa Monobloc S2 E 14 | Luft / Wasser | 14.15 | 192.5% | 14.15 | 141.8% | R32 | Ja | Optional | 14.15 | 4.559 | 17.63%
| 16012597 | Johnson Controls Systems & Service GmbH | YKF14CNC* | Luft / Wasser | 14.2 | 192.5% | 14.2 | 141.8% | R32 | Ja | Ja | 14.2 | 4.559 | 17.63%
| 16011924 | Olimpia Splendid S.p.A. | Sherpa Monobloc S2 E 14T | Luft / Wasser | 14.2 | 192.5% | 14.2 | 141.8% | R32 | Ja | Optional | 14.2 | 4.559 | 17.63%
| 16011174 | GD Shenling Thermal Tech Co., Ltd | OU: HPS-V160W/SR2 ;IU: HM-160/DSR2 | Luft / Wasser | 15.2 | 192% | 14.7 | 141% | R32 | Ja | Ja | 14.95 | 4.545 | 17.89%
| 16012226 | Ningbo AUX Electric Co., Ltd. | ACHP-H16/4R3HA-M(NE) | Luft / Wasser | 16.1 | 193% | 14 | 137% | R32 | Ja | Ja | 15.05 | 4.545 | 17.89%
| 16004607 | CLIVET GmbH | Sphera EVO 2.0 Box SQKN-YEE 1 BC + MiSAN-YEE 1 S 8.1 | Luft / Wasser | 16 | 193% | 13 | 136% | R32 | Ja | Ja | 14.5 | 4.54 | 17.98%
| 16014820 | Stulz GmbH | SAB148RS2 + SAC148RS2 | Luft / Wasser | 16 | 193% | 13 | 136% | R32 | Ja | Ja | 14.5 | 4.54 | 17.98%
| 16014119 | Guangdong PHNIX Eco-Energy Solutions Ltd. | U60 | Luft / Wasser | 14.7 | 191.6% | 14.85 | 141.4% | R290 | Ja | Ja | 14.775 | 4.539 | 17.99%
| 16014748 | Thermia AG | iTec XT 16 230-1 | Luft / Wasser | 14 | 190% | 14 | 147% | R32 | Ja | Optional | 14 | 4.535 | 18.07%
| 16010948 | GD Shenling Thermal Tech Co., Ltd | HPM-V160W/R2 | Luft / Wasser | 15.2 | 191% | 14.7 | 143% | R32 | Ja | Ja | 14.95 | 4.535 | 18.07%
| 16013286 | Herz Energietechnik GmbH | commotherm AWi-Mono 18 | Luft / Wasser | 15.95 | 189.4% | 15.16 | 147.4% | R32 | Ja | Ja | 15.555 | 4.525 | 18.25%
| 16007291 | Kermi GmbH | x-change dynamic (ac) 16 AW I | Luft / Wasser | 16 | 191.1% | 16 | 139.9% | R410A | Ja | Ja | 16 | 4.5215 | 18.31%
| 16011171 | GD Shenling Thermal Tech Co., Ltd | OU: HPS-V160W/R2 ; IU: HM-160/DR2 | Luft / Wasser | 15.2 | 191% | 14.7 | 140% | R32 | Ja | Ja | 14.95 | 4.52 | 18.34%
| 16002997 | TEMPLARI SPA | KITA Mi Cold | Luft / Wasser | 17 | 191% | 17 | 140% | R410A | Optional | Ja | 17 | 4.52 | 18.34%
| 16014949 | heatrex GmbH | Eco22-lwlv | Luft / Wasser | 16.26 | 189.4% | 16.44 | 145.6% | R290 | Ja | Optional | 16.35 | 4.516 | 18.41%
| 16012258 | Qmex Technology B.V., | QA-S18HPN7-O | Luft / Wasser | 16.26 | 189.4% | 16.44 | 145.6% | R290 | Ja | Ja | 16.35 | 4.516 | 18.41%
| 16011942 | SolarEast Heat Pump Ltd | BLN-018TC1 | Luft / Wasser | 16.26 | 189.4% | 16.44 | 145.6% | R290 | Ja | Ja | 16.35 | 4.516 | 18.41%
| 16016483 | WENSDAY INVEST sp. Z o. O. | MMHP22D1 | Luft / Wasser | 16.26 | 189.4% | 16.44 | 145.6% | R290 | Ja | Optional | 16.35 | 4.516 | 18.41%
| 16012289 | ACCAMPS GmbH | A-18RS220 | Luft / Wasser | 16.27 | 189.4% | 16.44 | 145.6% | R290 | Optional | Ja | 16.355 | 4.516 | 18.41%
| 16012600 | Johnson Controls Systems & Service GmbH | YKF16CRC* | Luft / Wasser | 15.2 | 190.5% | 14.7 | 140.7% | R32 | Ja | Ja | 14.95 | 4.5135 | 18.46%
| 16011925 | Olimpia Splendid S.p.A. | Sherpa Monobloc S2 E 16T | Luft / Wasser | 15.2 | 190.5% | 14.7 | 140.7% | R32 | Ja | Optional | 14.95 | 4.5135 | 18.46%
| 16015748 | Ningbo AUX Electric Co., Ltd. | IU:ACHA-H/4R2EA19; OU:AC-H16/4R2EA(HA) | Luft / Wasser | 15 | 188% | 13 | 150% | R290 | Ja | Ja | 14 | 4.51 | 18.52%
| 16016971 | LumenHaus GmbH | LH-HHP-TE16K01CE | Luft / Wasser | 15.5 | 188% | 14 | 150% | R290 | Ja | Ja | 14.75 | 4.51 | 18.52%
| 16014759 | Ningbo AUX Electric Co., Ltd. | ACHP-H16/4R2HA-M | Luft / Wasser | 15.5 | 188% | 14 | 150% | R290 | Ja | Ja | 14.75 | 4.51 | 18.52%
| 16014701 | OUTES GmbH | AHb16VR9XP | Luft / Wasser | 15.57 | 189% | 15.58 | 145% | R290 | Ja | Nein | 15.575 | 4.505 | 18.61%
| 16016767 | Guangdong Answer Technology Co., Ltd | AMH-14TR2BT6 | Luft / Wasser | 14.29 | 189% | 14.48 | 144% | R290 | Ja | Ja | 14.385 | 4.5 | 18.7%
| 16015126 | POWER WORLD MACHINERY EQUIPMENT CO., LTD | PW070-DKZLRS-E/S | Luft / Wasser | 15.88 | 189.9% | 15.67 | 140% | R290 | Ja | Ja | 15.775 | 4.498 | 18.74%
| 16015890 | R5 Energy GmbH | #R2NT_W_22_3P | Luft / Wasser | 16.3 | 188.5% | 16.4 | 145.2% | R290 | Ja | Optional | 16.35 | 4.496 | 18.77%
| 16014950 | heatrex GmbH | Eco22-lwhv | Luft / Wasser | 16.34 | 188.5% | 16.4 | 145.2% | R290 | Ja | Optional | 16.37 | 4.496 | 18.77%
| 16012267 | Qmex Technology B.V., | QB-S08HPN7-O | Luft / Wasser | 16.34 | 188.5% | 16.4 | 145.2% | R290 | Ja | Ja | 16.37 | 4.496 | 18.77%
| 16011943 | SolarEast Heat Pump Ltd | BLN-018TC3 | Luft / Wasser | 16.34 | 188.5% | 16.4 | 145.2% | R290 | Ja | Ja | 16.37 | 4.496 | 18.77%
| 16016484 | WENSDAY INVEST sp. Z o. O. | MMHP22D3 | Luft / Wasser | 16.34 | 188.5% | 16.4 | 145.2% | R290 | Ja | Optional | 16.37 | 4.496 | 18.77%
| 16018019 | Guangdong Answer Technology Co., Ltd | AMH-14TR2 | Luft / Wasser | 14.29 | 188.6% | 14.48 | 144.4% | R290 | Ja | Ja | 14.385 | 4.494 | 18.81%
| 16012797 | Advantix spa | i-290 0118 | Luft / Wasser | 15 | 188% | 14 | 146% | R290 | Optional | Nein | 14.5 | 4.49 | 18.88%
| 16017291 | Cooldown | HPM-53CH155AENA R290-3 | Luft / Wasser | 15.9 | 186% | 14.7 | 152% | R290 | Ja | Optional | 15.3 | 4.48 | 19.06%
| 16017621 | CLIVET GmbH | EDGE Pro + Mini / WiSAN-PMP 1 S 8.1T + HQCN-NEE 1 MC A | Luft / Wasser | 15.5 | 186% | 16 | 152% | R290 | Ja | Ja | 15.75 | 4.48 | 19.06%
| 16018020 | Guangdong Answer Technology Co., Ltd | AMH-14R2B3 | Luft / Wasser | 14.24 | 187.3% | 14.33 | 146.1% | R290 | Ja | Ja | 14.285 | 4.4765 | 19.12%
| 16012236 | Ningbo AUX Electric Co., Ltd. | Indoor unit:ACHP-H16/5R3HA-I Outdoor uni:ACHP-H16/5R3HA-O | Luft / Wasser | 16.1 | 190% | 14 | 135.1% | R32 | Ja | Ja | 15.05 | 4.4755 | 19.14%
| 16018016 | Guangdong Answer Technology Co., Ltd | AMH-16R2 | Luft / Wasser | 15.3 | 187.1% | 15.53 | 145.9% | R290 | Ja | Ja | 15.415 | 4.4715 | 19.21%
| 16016975 | LumenHaus GmbH | LH-HHP-SE14K01CE | Luft / Wasser | 14.5 | 186% | 14 | 150% | R290 | Ja | Ja | 14.25 | 4.47 | 19.24%
| 16014758 | Ningbo AUX Electric Co., Ltd. | ACHP-H14/4R2HA-M | Luft / Wasser | 14.5 | 186% | 14 | 150% | R290 | Ja | Ja | 14.25 | 4.47 | 19.24%
| 16016759 | Guangdong Answer Technology Co., Ltd | AMH-16R2 | Luft / Wasser | 15.3 | 187% | 15.53 | 146% | R290 | Ja | Ja | 15.415 | 4.47 | 19.24%
| 16011464 | OUTES GmbH | AHbS16VR3X/O & AHbS16VR3X/IP | Luft / Wasser | 15.62 | 188% | 15.18 | 142% | R32 | Ja | Nein | 15.4 | 4.47 | 19.24%
| 16001944 | SUNEX S.A. | NEXUS SPLIT 17 EVI | Luft / Wasser | 15.22 | 187.7% | 17.29 | 143.2% | R410A | Optional | Nein | 16.255 | 4.47 | 19.24%
| 16014439 | WATERKOTTE GmbH | Industrial Line Air Kaskade 5016.6 | Luft / Wasser | 14.4 | 189.3% | 14.5 | 136.5% | R32 | Ja | Ja | 14.45 | 4.4685 | 19.27%
| 16013857 | GD Shenling Thermal Tech Co., Ltd | HPM-V150W/SR3 | Luft / Wasser | 14 | 187% | 14 | 145% | R290 | Ja | Ja | 14 | 4.465 | 19.33%
| 16016478 | Panasonic Deutschland | AQUAREA [WH-WXG16ME8 + WH-SDC0316M9E8] | Luft / Wasser | 16 | 187% | 16 | 145% | R290 | Optional | Ja | 16 | 4.465 | 19.33%
| 16001849 | SOLVIS GmbH | SolvisLea 14 | Luft / Wasser | 15 | 187% | 15 | 144% | R410A | Ja | Ja | 15 | 4.46 | 19.42%
| 16001900 | STIEBEL ELTRON GmbH & Co. KG | WPL 25 AC | Luft / Wasser | 15 | 187% | 15 | 144% | R410A | Ja | Ja | 15 | 4.46 | 19.42%
| 16002739 | Tecalor GmbH | TTL 25 AC | Luft / Wasser | 15 | 187% | 15 | 144% | R410A | Ja | Ja | 15 | 4.46 | 19.42%
| 16010357 | Thermia AG | ATHENA 18 400V HC | Luft / Wasser | 15 | 187% | 15 | 144% | R410A | Ja | Ja | 15 | 4.46 | 19.42%
| 16015073 | Max Weishaupt SE | WBB 20-B-RMD-AI | Luft / Wasser | 16 | 186% | 17 | 148% | R410A | Ja | Ja | 16.5 | 4.46 | 19.42%
| 16016314 | Enpal Production GmbH | EODU-V16-M1-AW-9E | Luft / Wasser | 15.9 | 185% | 14.7 | 151% | R290 | Ja | Ja | 15.3 | 4.455 | 19.51%
| 16015168 | Midea Europe GmbH | MHC-V16WD2RN7-BER90 | Luft / Wasser | 15.9 | 185% | 14.7 | 151% | R290 | Ja | Ja | 15.3 | 4.455 | 19.51%
| 16018671 | Enpal Production GmbH | EODU-V16-M2-AW-9E | Luft / Wasser | 15.5 | 185% | 16 | 151% | R290 | Ja | Ja | 15.75 | 4.455 | 19.51%
| 16013855 | GD Shenling Thermal Tech Co., Ltd | HPM-V150W/R3 | Luft / Wasser | 14 | 186% | 14 | 146% | R290 | Ja | Ja | 14 | 4.45 | 19.6%
| 16011454 | OUTES GmbH | AHb16VR3XP | Luft / Wasser | 15.62 | 187% | 15.18 | 142% | R32 | Ja | Nein | 15.4 | 4.45 | 19.6%
| 16012225 | Ningbo AUX Electric Co., Ltd. | ACHP-H14/4R3HA-M(NE) | Luft / Wasser | 14.5 | 188% | 14 | 137% | R32 | Ja | Ja | 14.25 | 4.445 | 19.69%
| 16011461 | OUTES GmbH | AHbS16VR3H/O & AHbS16VR3H/IP | Luft / Wasser | 15.62 | 187% | 15.18 | 141% | R32 | Ja | Nein | 15.4 | 4.445 | 19.69%
| 16010653 | HOME STAR SPÓŁKA Z OGRANICZONĄ ODPOWIDZIALNOŚCIĄ | THERMATEC-TH-R290-S16-3P | Luft / Wasser | 16.48 | 185.7% | 16.5 | 143.1% | R290 | Ja | Optional | 16.49 | 4.4295 | 19.97%
| 16015222 | Germany GREE GmbH | GRS-CQ14Pd/NhH3-E | Luft / Wasser | 14.5 | 185% | 14 | 144% | R32 | Ja | Ja | 14.25 | 4.42 | 20.14%
| 16015227 | Germany GREE GmbH | GRS-CQ14Pd/NhH3-E1 | Luft / Wasser | 14.6 | 186% | 14 | 140% | R32 | Ja | Ja | 14.3 | 4.42 | 20.14%
| 16016527 | STIEBEL ELTRON GmbH & Co. KG | WPL-A 13.2 Trend HK 400 | Luft / Wasser | 14.25 | 183% | 14.09 | 151% | R290 | Ja | Ja | 14.17 | 4.415 | 20.23%
| 16016532 | Tecalor GmbH | TTL 13.1 AC eco | Luft / Wasser | 14.25 | 183% | 14.09 | 151% | R290 | Ja | Ja | 14.17 | 4.415 | 20.23%
| 16005764 | ELCO GmbH | AEROTOP SG14 INOX / INOX OPTIC | Luft / Wasser | 15.7 | 183% | 15.15 | 151% | R410A | Ja | Ja | 15.425 | 4.415 | 20.23%
| 16015125 | POWER WORLD MACHINERY EQUIPMENT CO., LTD | PW060-DKZLRS-E/S | Luft / Wasser | 13.97 | 185.7% | 13.99 | 139.5% | R290 | Ja | Ja | 13.98 | 4.4115 | 20.3%
| 16017192 | ThermoCare GmbH, Gerrit Tijdeman | TC060-DKZLRS-E/S | Luft / Wasser | 13.97 | 185.7% | 13.99 | 139.5% | R290 | Optional | Optional | 13.98 | 4.4115 | 20.3%
| 16015022 | Hargassner Ges mbH | Airflow-M 16 | Luft / Wasser | 13 | 187.2% | 15 | 133.5% | R452B | Optional | Optional | 14 | 4.4115 | 20.3%
| 16014364 | Mitsubishi Electric Europe B.V. | PUZ-SHWM140YAA + ERSF-MEE | Luft / Wasser | 14 | 185% | 14 | 142% | R32 | Ja | Ja | 14 | 4.41 | 20.33%
| 16012722 | OEG GmbH | 650001333 | Luft / Wasser | 15.92 | 185.1% | 13.56 | 141.1% | R290 | Ja | Ja | 14.74 | 4.4075 | 20.37%
| 16006369 | Germany GREE GmbH | GRS-CQ16Pd/NhG3-E | Luft / Wasser | 14 | 184% | 14 | 145% | R32 | Ja | Ja | 14 | 4.405 | 20.42%
| 16010519 | Malag&Soltau GmbH / M&S POWER | HP-M16-E | Luft / Wasser | 14 | 184% | 14 | 145% | R32 | Ja | Ja | 14 | 4.405 | 20.42%
| 16016772 | Guangdong Answer Technology Co., Ltd | AMH-16TR2BT9 | Luft / Wasser | 14.97 | 184% | 14.44 | 145% | R290 | Ja | Ja | 14.705 | 4.405 | 20.42%
| 16016770 | Guangdong Answer Technology Co., Ltd | AMH-16TR2B3 | Luft / Wasser | 15.44 | 184% | 15.7 | 145% | R290 | Ja | Ja | 15.57 | 4.405 | 20.42%
| 16004119 | August Brötje GmbH | BLW(-C) NEO 18 B | Luft / Wasser | 16 | 186% | 16 | 137% | R410A | Optional | Ja | 16 | 4.405 | 20.42%
| 16003227 | Max Weishaupt SE | WBB 20-A-RMD-AI (WWP LB 20-A R) | Luft / Wasser | 17 | 182% | 17 | 153% | R410A | Ja | Ja | 17 | 4.405 | 20.42%
| 16017726 | Thermion GmbH | Thermion H19V1 | Luft / Wasser | 14.64 | 184.7% | 13.84 | 142.1% | R290 | Ja | Ja | 14.24 | 4.4045 | 20.42%
| 16015757 | Schönknecht & Busch GmbH | SB-WP-290-A-22 | Luft / Wasser | 14.6 | 184.7% | 16.56 | 142.1% | R290 | Ja | Ja | 15.58 | 4.4045 | 20.42%
| 16015201 | KRONE Kälte + Klima Vertriebs-GmbH | ECOS-20-MWP | Luft / Wasser | 14.6 | 184.7% | 16.6 | 142.1% | R290 | Ja | Ja | 15.6 | 4.4045 | 20.42%
| 16014425 | Klima-Therm GmbH | KHA-16RY3+ KMK-240L-160RY3 | Luft / Wasser | 15.2 | 186% | 13 | 136% | R32 | Ja | Optional | 14.1 | 4.4 | 20.51%
| 16010369 | Pollmann Technik GmH & CoKG | AIRFLEX 16 | Luft / Wasser | 15.2 | 186% | 13 | 136% | R32 | Ja | Ja | 14.1 | 4.4 | 20.51%
| 16010356 | S-Klima | SAS124RS2 | Luft / Wasser | 14.5 | 186% | 13.8 | 136% | R32 | Ja | Ja | 14.15 | 4.4 | 20.51%
| 16006733 | INVENTOR A.G. SINGLE MEMBER ELECTRIC APPLIANCES S.A. | XFMH16S3 | Luft / Wasser | 15 | 183% | 14.1 | 148% | R32 | Ja | Ja | 14.55 | 4.4 | 20.51%
| 16003055 | TEMPLARI SPA | KITA Mi Plus | Luft / Wasser | 17 | 185% | 16 | 140% | R410A | Optional | Ja | 16.5 | 4.4 | 20.51%
| 16017062 | Michl Technik GmbH | SMP6/V2 | Luft / Wasser | 15.51 | 186% | 15.87 | 135.4% | R290 | Ja | Ja | 15.69 | 4.397 | 20.56%
| 16015127 | POWER WORLD MACHINERY EQUIPMENT CO., LTD | PW070-DKZLRS-E | Luft / Wasser | 15.51 | 186% | 15.87 | 135.4% | R290 | Ja | Ja | 15.69 | 4.397 | 20.56%
| 16016867 | TommaTech GmbH | HP-TT-R290-TF-24 | Luft / Wasser | 15.51 | 186% | 15.87 | 135.4% | R290 | Ja | Ja | 15.69 | 4.397 | 20.56%
| 16018014 | Guangdong Answer Technology Co., Ltd | AMH-16TR2 | Luft / Wasser | 15.44 | 183.7% | 15.7 | 144.5% | R290 | Ja | Ja | 15.57 | 4.3965 | 20.57%
| 16016807 | Samsung Klimatechnik | AE160CXYDGK + MIM-E03GN | Luft / Wasser | 15.5 | 185% | 15.5 | 139% | R290 | Ja | Ja | 15.5 | 4.395 | 20.6%
| 16001891 | STIEBEL ELTRON GmbH & Co. KG | WPL 24 (I/ IK/ A/ SR/ dB) Set | Luft / Wasser | 15 | 184% | 16 | 143% | R410A | Ja | Ja | 15.5 | 4.395 | 20.6%
| 16017828 | Thermia AG | iTec XTR XL 400V | Luft / Wasser | 16 | 185% | 16 | 139% | R290 | Ja | Optional | 16 | 4.395 | 20.6%
| 16001955 | SUNEX S.A. | Nexus M13 EVI | Luft / Wasser | 11.36 | 185.7% | 17.28 | 135.7% | R32 | Optional | Nein | 14.32 | 4.3925 | 20.64%
| 16011442 | OUTES GmbH | AHb16VR3HP | Luft / Wasser | 15.62 | 185% | 15.18 | 138% | R32 | Ja | Nein | 15.4 | 4.39 | 20.69%
| 16017191 | ThermoCare GmbH, Gerrit Tijdeman | TC060-DKZLRS-E | Luft / Wasser | 15 | 184.6% | 13.5 | 138.9% | R290 | Optional | Optional | 14.25 | 4.3865 | 20.75%
| 16010348 | REMKO GmbH & Co Kg | WKM 200 | Luft / Wasser | 18 | 186% | 13.6 | 133% | R32 | Ja | Ja | 15.8 | 4.385 | 20.78%
| 16016881 | M-TEC GmbH | AHPC618 | Luft / Wasser | 15.9 | 184.2% | 15.8 | 140.2% | R290 | Ja | Optional | 15.85 | 4.385 | 20.78%
| 16003078 | Cooldown | HPM-48CH140AERIs R32-1 | Luft / Wasser | 14.5 | 185% | 13.8 | 135% | R32 | Ja | Ja | 14.15 | 4.375 | 20.96%
| 16012063 | Fuchs Group GmbH | MK17 | Luft / Wasser | 16.3 | 183.4% | 16.1 | 140.7% | R32 | Ja | Ja | 16.2 | 4.3715 | 21.02%
| 16015614 | NORD HT Sp. z o.o. | EcoHeat MB 16.0 F | Luft / Wasser | 16.3 | 183.4% | 16.1 | 140.7% | R32 | Optional | Optional | 16.2 | 4.3715 | 21.02%
| 16010957 | Tongyi Heat Pump Science and Technology Co., Ltd. | TAHMV16S A | Luft / Wasser | 16.3 | 183.4% | 16.1 | 140.7% | R32 | Ja | Ja | 16.2 | 4.3715 | 21.02%
| 16010545 | OUTES GmbH | AHbS16VR3H | Luft / Wasser | 15.1 | 185% | 13.1 | 134% | R32 | Optional | Optional | 14.1 | 4.37 | 21.05%
| 16012752 | Ritter Energie GmbH & Co. KG | ezee Whisper AM 6-20 | Luft / Wasser | 14.9 | 184.4% | 14.6 | 135.4% | R410A | Optional | Ja | 14.75 | 4.365 | 21.14%
| 16014112 | Guangdong PHNIX Eco-Energy Solutions Ltd. | G60 | Luft / Wasser | 16.65 | 182.9% | 17.06 | 141.2% | R290 | Ja | Ja | 16.855 | 4.364 | 21.16%
| 16016861 | curam-Energia GmbH | Hybridio 60 | Luft / Wasser | 16.7 | 182.6% | 16.6 | 141.8% | R290 | Ja | Ja | 16.65 | 4.361 | 21.21%
| 16014113 | Guangdong PHNIX Eco-Energy Solutions Ltd. | G60S | Luft / Wasser | 16.71 | 182.6% | 16.61 | 141.8% | R290 | Ja | Ja | 16.66 | 4.361 | 21.21%
| 16018244 | Pollmann Technik GmH & CoKG | Airflex 16N | Luft / Wasser | 14.7 | 182.6% | 14.4 | 141.6% | R290 | Ja | Ja | 14.55 | 4.36 | 21.23%
| 16015031 | Hargassner Ges mbH | Calla Verde M18A | Luft / Wasser | 12.6 | 185.2% | 16 | 131% | R452B | Optional | Optional | 14.3 | 4.359 | 21.25%
| 16015023 | Hargassner Ges mbH | Airflow-M 18 | Luft / Wasser | 12.6 | 185.2% | 16 | 131% | R452B | Optional | Optional | 14.3 | 4.359 | 21.25%
| 16014837 | S-Klima | SAS140RS3A | Luft / Wasser | 14 | 182.4% | 14 | 141.9% | R290 | Ja | Ja | 14 | 4.3575 | 21.27%
| 16018202 | Dimplex - Glen Dimplex Deutschland GmbH | LA 1525CP | Luft / Wasser | 14.3 | 183% | 14.4 | 139% | R290 | Ja | Ja | 14.35 | 4.355 | 21.32%
| 16005581 | Heliotherm Wärmepumpentechnik Ges.m.b.H | S18L-M-CC | Luft / Wasser | 15 | 184% | 15 | 135% | R410A | Ja | Ja | 15 | 4.355 | 21.32%
| 16013605 | CLIVET GmbH | EDGE F / WiSAN-PME 1 S 7.1 | Luft / Wasser | 14 | 182.2% | 14 | 141.9% | R290 | Ja | Ja | 14 | 4.3535 | 21.35%
| 16003281 | BHT Deutschland GmbH | AeroWIN Evo 13, AeroWIN Evo 13.9 Package | Luft / Wasser | 17 | 180% | 16 | 150% | R452B | Ja | Ja | 16.5 | 4.35 | 21.41%
| 16000439 | M-TEC GmbH | WPLK618 | Luft / Wasser | 17 | 179.9% | 16 | 150% | R452B | Ja | Ja | 16.5 | 4.348 | 21.45%
| 16018176 | INVENTOR A.G. SINGLE MEMBER ELECTRIC APPLIANCES S.A. | MX290-14S | Luft / Wasser | 14 | 182% | 14 | 141% | R290 | Ja | Ja | 14 | 4.345 | 21.5%
| 16014834 | S-Klima | SAS140RN3A | Luft / Wasser | 14 | 182% | 14 | 141% | R290 | Ja | Ja | 14 | 4.345 | 21.5%
| 16018704 | Salvador Escoda SAU | MUAMR-14-H14 | Luft / Wasser | 14 | 182% | 14 | 141% | R290 | Ja | Ja | 14 | 4.345 | 21.5%
| 16001884 | STIEBEL ELTRON GmbH & Co. KG | WPL 25 A | Luft / Wasser | 15 | 182% | 15 | 141% | R410A | Ja | Ja | 15 | 4.345 | 21.5%
| 16002809 | Tecalor GmbH | TTL 25 A | Luft / Wasser | 15 | 182% | 15 | 141% | R410A | Ja | Ja | 15 | 4.345 | 21.5%
| 16002209 | Thermia AG | ATHENA 18 400V H | Luft / Wasser | 15 | 182% | 15 | 141% | R410A | Ja | Ja | 15 | 4.345 | 21.5%
| 16013662 | ES Energy Save AB | AW19-R32-M-V8 + AWC6/19-R32-M-V8 | Luft / Wasser | 16.19 | 185% | 12.28 | 128.1% | R32 | Ja | Ja | 14.235 | 4.3405 | 21.58%
| 16015229 | Germany GREE GmbH | GRS-CQ16Pd/NhH3-E1 | Luft / Wasser | 16 | 182% | 15.7 | 140% | R32 | Ja | Ja | 15.85 | 4.34 | 21.59%
| 16016288 | FOSHAN SHUNDE ZEALUX ELECTRICAL APPLIANCES CO., LTD. | XAH19Csiu32T | Luft / Wasser | 15.24 | 184% | 14.58 | 131% | R32 | Ja | Ja | 14.91 | 4.335 | 21.68%
| 16016289 | FOSHAN SHUNDE ZEALUX ELECTRICAL APPLIANCES CO., LTD. | ALSAVO HEAT 19iuT | Luft / Wasser | 15.24 | 184% | 14.58 | 131% | R32 | Ja | Ja | 14.91 | 4.335 | 21.68%
| 16010548 | OUTES GmbH | AHbS16VR3X | Luft / Wasser | 15.1 | 182% | 12.9 | 138% | R32 | Optional | Optional | 14 | 4.33 | 21.77%
| 16012129 | Guangdong New Energy Technology Co., Ltd | NE-F200HCR5TINVM | Luft / Wasser | 14.68 | 182.3% | 13.93 | 136.5% | R290 | Ja | Ja | 14.305 | 4.3285 | 21.8%
| 16015032 | Hargassner Ges mbH | Calla Verde M20A | Luft / Wasser | 15.4 | 184.4% | 17 | 126.3% | R452B | Optional | Optional | 16.2 | 4.3195 | 21.96%
| 16015024 | Hargassner Ges mbH | Airflow-M 20 | Luft / Wasser | 15.4 | 184.4% | 17 | 126.3% | R452B | Optional | Optional | 16.2 | 4.3195 | 21.96%
| 16013455 | Kampmann GmbH & Co. KG | KaClima 350821100813 | Luft / Wasser | 14.7 | 180.6% | 14.4 | 139.9% | R290 | Ja | Ja | 14.55 | 4.3115 | 22.1%
| 16014835 | Stulz GmbH | SAS160RN3A | Luft / Wasser | 15 | 180.6% | 15 | 139.9% | R290 | Ja | Ja | 15 | 4.3115 | 22.1%
| 16015605 | Galletti S.p.A. | MLP016HMAA | Luft / Wasser | 14.7 | 180.5% | 14.4 | 139.9% | R290 | Ja | Nein | 14.55 | 4.3095 | 22.14%
| 16016726 | Harreither Ges.m.b.H. | KSA-P-3p-016 | Luft / Wasser | 14.7 | 180.5% | 14.4 | 139.9% | R290 | Ja | Ja | 14.55 | 4.3095 | 22.14%
| 16013607 | CLIVET GmbH | EDGE F / WiSAN-PME 1 S 8.1 | Luft / Wasser | 15 | 180.5% | 15 | 139.9% | R290 | Ja | Ja | 15 | 4.3095 | 22.14%
| 16004835 | CLIVET GmbH | EDGE Evo 2.0 / WiSAN-YME 1 S 8.1T | Luft / Wasser | 15.2 | 182% | 13 | 133% | R32 | Ja | Ja | 14.1 | 4.305 | 22.22%
| 16012621 | Johnson Controls Systems & Service GmbH | YKF16ARB+YKF160ANB*** | Luft / Wasser | 15.2 | 182% | 13 | 133% | R32 | Ja | Ja | 14.1 | 4.305 | 22.22%
| 16010143 | Kampmann GmbH & Co. KG | KaClima 350121100813 | Luft / Wasser | 15.2 | 182% | 13 | 133% | R32 | Ja | Ja | 14.1 | 4.305 | 22.22%
| 16007630 | Midea Europe GmbH | MHC-V16W/D2RN8-B | Luft / Wasser | 15.2 | 182% | 13 | 133% | R32 | Ja | Nein | 14.1 | 4.305 | 22.22%
| 16014030 | Carrier | 30AWH-M016H | Luft / Wasser | 15.21 | 182% | 13.02 | 133% | R32 | Ja | Ja | 14.115 | 4.305 | 22.22%
| 16004197 | Groupe Airwell | AW-WHPMA16-H93 | Luft / Wasser | 15.21 | 182% | 13.02 | 133% | R32 | Ja | Nein | 14.115 | 4.305 | 22.22%
| 16010102 | Salvador Escoda SAU | MAM-16-V10T | Luft / Wasser | 15.21 | 182% | 13.02 | 133% | R32 | Ja | Ja | 14.115 | 4.305 | 22.22%
| 16016429 | Genertec Europe Temax GmbH | TM290-160WEBP-T | Luft / Wasser | 14.9 | 182% | 14 | 133% | R290 | Ja | Ja | 14.45 | 4.305 | 22.22%
| 16010110 | S-Klima | SAS140RN2 | Luft / Wasser | 15.9 | 182% | 16 | 133% | R32 | Ja | Ja | 15.95 | 4.305 | 22.22%
| 16001799 | S-Klima | SAS140RS2 | Luft / Wasser | 15.9 | 182% | 16 | 133% | R32 | Ja | Ja | 15.95 | 4.305 | 22.22%
| 16016583 | Guangdong PHNIX Eco-Energy Solutions Ltd. | SP60 | Luft / Wasser | 14.7 | 178.6% | 14.68 | 146.3% | R290 | Ja | Ja | 14.69 | 4.3035 | 22.25%
| 16015103 | Dream Maker Technologie GmbH | DM Grandline 20-R290-T1 CB | Luft / Wasser | 16.76 | 181.1% | 15.55 | 135.8% | R290 | Ja | Ja | 16.155 | 4.301 | 22.29%
| 16007738 | INVENTOR A.G. SINGLE MEMBER ELECTRIC APPLIANCES S.A. | ATM16S | Luft / Wasser | 15.2 | 181.7% | 13 | 133.3% | R32 | Ja | Ja | 14.1 | 4.3005 | 22.3%
| 16014035 | Olimpia Splendid S.p.A. | Sherpa Aquadue Tower S3 16 | Luft / Wasser | 15.2 | 181.7% | 13 | 133.3% | R32 | Optional | Nein | 14.1 | 4.3005 | 22.3%
| 16011201 | Rotenso sp. z o. o. | AQM160X3 | Luft / Wasser | 15.2 | 181.7% | 13 | 133.3% | R32 | Ja | Optional | 14.1 | 4.3005 | 22.3%
| 16003079 | Cooldown | HPM-53CH155AERIs R32-1 | Luft / Wasser | 15.9 | 181.7% | 16 | 133.3% | R32 | Ja | Ja | 15.95 | 4.3005 | 22.3%
| 16014058 | Olimpia Splendid S.p.A. | Sherpa Tower S3 16T | Luft / Wasser | 15.2 | 181.6% | 13 | 133.2% | R32 | Optional | Nein | 14.1 | 4.298 | 22.35%
| 16001297 | Remeha GmbH | Tensio 16 C TR | Luft / Wasser | 15.2 | 181.6% | 13 | 133.2% | R32 | Ja | Ja | 14.1 | 4.298 | 22.35%
| 16001835 | Solarbayer GmbH | LWM16-3P | Luft / Wasser | 15.2 | 181.6% | 13 | 133.2% | R32 | Ja | Ja | 14.1 | 4.298 | 22.35%
| 16003082 | Cooldown | HPM-53CH155AERIs R32-3 | Luft / Wasser | 15.9 | 181.6% | 16 | 133% | R32 | Ja | Ja | 15.95 | 4.297 | 22.37%
| 16011435 | August Brötje GmbH | BLW Eco-W 16.1 | Luft / Wasser | 15.2 | 181% | 13 | 135% | R32 | Optional | Ja | 14.1 | 4.295 | 22.4%
| 16014139 | Midea Europe GmbH | MHC-V16WD2RN7-ER90 | Luft / Wasser | 14.7 | 180% | 14.4 | 139% | R290 | Ja | Ja | 14.55 | 4.295 | 22.4%
| 16006117 | Galletti S.p.A. | MLI016H0AA | Luft / Wasser | 15.2 | 181% | 13 | 133% | R32 | Ja | Nein | 14.1 | 4.285 | 22.58%
| 16015082 | GZ AXEN Heat Pump Technology CO.,LTD | KS-160W/EN7SBP | Luft / Wasser | 14.9 | 181% | 14 | 133% | R290 | Ja | Ja | 14.45 | 4.285 | 22.58%
| 16000432 | M-TEC GmbH | WPL618 | Luft / Wasser | 15 | 179% | 14 | 141% | R410A | Ja | Ja | 14.5 | 4.285 | 22.58%
| 16003439 | Aereco GmbH | MTT LWWP 20 | Luft / Wasser | 17 | 179% | 16 | 141% | R449A | Ja | Ja | 16.5 | 4.285 | 22.58%
| 16007315 | LG Electronics Deutschland GmbH | THERMA V [ HU143MRB.U30 + HN1600MC.NK1 ] | Luft / Wasser | 14 | 180% | 14 | 136% | R32 | Optional | Ja | 14 | 4.28 | 22.67%
| 16011664 | HT Heiztechnik Spółka z ograniczoną odpowiedzialną | Calla Verde M16 | Luft / Wasser | 16 | 179% | 13 | 139% | R452B | Ja | Nein | 14.5 | 4.275 | 22.76%
| 16007365 | Löwe Spitzentechnologie GmbH | PLW 16 compact eco plus | Luft / Wasser | 16.3 | 179% | 15.6 | 139% | R32 | Ja | Ja | 15.95 | 4.275 | 22.76%
| 16017056 | „Galmet Sp. z o.o.” Sp. K. | Prima S 16GT | Luft / Wasser | 15.2 | 180.3% | 13 | 133.7% | R32 | Optional | Ja | 14.1 | 4.2745 | 22.77%
| 16012081 | Malag&Soltau GmbH / M&S POWER | BLN-014TB1 | Luft / Wasser | 14.6 | 180.3% | 14.9 | 132.8% | R32 | Ja | Optional | 14.75 | 4.27 | 22.85%
| 16010097 | POWER WORLD MACHINERY EQUIPMENT CO., LTD | PW050-DKZLRS-B/S | Luft / Wasser | 14 | 179.6% | 14.7 | 135% | R32 | Ja | Nein | 14.35 | 4.267 | 22.91%
| 16013014 | GEP German Energy Power GmbH | GEP50-CRL-DC | Luft / Wasser | 15.5 | 179.6% | 14.6 | 135% | R32 | Ja | Ja | 15.05 | 4.267 | 22.91%
| 16016870 | TommaTech GmbH | HP-TT-EVI-R32-TF-18.2 | Luft / Wasser | 15.5 | 179.6% | 14.66 | 135% | R32 | Ja | Ja | 15.08 | 4.267 | 22.91%
| 16010577 | VARMEKS ISITMA VE SOĞUTMA SANAYİ VE TİCARET A.Ş. | VM-0MB3112018 | Luft / Wasser | 15.5 | 179.6% | 14.66 | 135% | R32 | Ja | Ja | 15.08 | 4.267 | 22.91%
| 16001229 | POWER WORLD MACHINERY EQUIPMENT CO., LTD | PW050-DKZLRS-A | Luft / Wasser | 16.2 | 179.6% | 17 | 133.6% | R32 | Ja | Nein | 16.6 | 4.26 | 23.04%
| 16015871 | MHG Heiztechnik GmbH | ecoWP 2Xe 18 | Luft / Wasser | 16 | 178.7% | 16.3 | 137% | R290 | Ja | Ja | 16.15 | 4.259 | 23.05%
| 16007309 | LG Electronics Deutschland GmbH | THERMA V [ HU163MRB.U30 + HN1616Y.NB1 ] | Luft / Wasser | 15 | 179% | 16 | 135% | R32 | Optional | Ja | 15.5 | 4.255 | 23.13%
| 16011665 | HT Heiztechnik Spółka z ograniczoną odpowiedzialną | Calla Verde M18 | Luft / Wasser | 18 | 178% | 14 | 139% | R452B | Ja | Nein | 16 | 4.255 | 23.13%
| 16007316 | LG Electronics Deutschland GmbH | THERMA V [ HU163MRB.U30 + HN1600MC.NK1 ] | Luft / Wasser | 16 | 179% | 16 | 135% | R32 | Optional | Ja | 16 | 4.255 | 23.13%
| 16016155 | Trane Deutschland GmbH | LEAF 006 | Luft / Wasser | 14.71 | 176.5% | 14.52 | 143.9% | R290 | Optional | Ja | 14.615 | 4.2495 | 23.22%
| 16017779 | Johnson Controls Hitachi Air Conditioning Europe SAS | airH2O 800 Control Box (6HP) RASM-6VTW2E+ATW-CBX-01 | Luft / Wasser | 14 | 179% | 14 | 131% | R290 | Ja | Ja | 14 | 4.235 | 23.49%
| 16017277 | LG Electronics Deutschland GmbH | THERMA V HM163MRS.UB40 | Luft / Wasser | 16 | 178% | 12 | 135% | R32 | Ja | Ja | 14 | 4.235 | 23.49%
| 16007306 | LG Electronics Deutschland GmbH | THERMA V [ HM163MR.U34 ] | Luft / Wasser | 15 | 178% | 16 | 135% | R32 | Ja | Ja | 15.5 | 4.235 | 23.49%
| 16011105 | Mitsubishi Electric Europe B.V. | PUZ-HWM140YHA + ERPX-VM2E | Luft / Wasser | 14 | 178% | 14 | 133% | R32 | Ja | Ja | 14 | 4.225 | 23.67%
| 16001563 | MTF Marken-Distributions GmbH | WPLW-Hub Mono-16-200 [AE 160 RXYDEG/EU + AE 200 RNWMEG/EU] | Luft / Wasser | 16 | 176% | 16 | 141% | R32 | Ja | Ja | 16 | 4.225 | 23.67%
| 16014316 | Mitsubishi Electric Europe B.V. | PUZ-SWM140YAA + ERST20F-VM6E | Luft / Wasser | 14 | 177% | 14 | 135% | R32 | Ja | Ja | 14 | 4.215 | 23.85%
| 16013015 | GEP German Energy Power GmbH | GEP60-CRL-DC | Luft / Wasser | 16.2 | 178.1% | 16.5 | 130.1% | R32 | Ja | Ja | 16.35 | 4.2125 | 23.89%
| 16016871 | TommaTech GmbH | HP-TT-EVI-R32-TF-23 | Luft / Wasser | 16.22 | 178.1% | 16.51 | 130.1% | R32 | Ja | Ja | 16.365 | 4.2125 | 23.89%
| 16010578 | VARMEKS ISITMA VE SOĞUTMA SANAYİ VE TİCARET A.Ş. | VM-0MB3112023 | Luft / Wasser | 16.22 | 178.1% | 16.51 | 130.1% | R32 | Ja | Ja | 16.365 | 4.2125 | 23.89%
| 16009513 | Mitsubishi Electric Europe B.V. | PUD-SHWM140YAA + ERSD-VM2D | Luft / Wasser | 14 | 177% | 14 | 134% | R32 | Ja | Ja | 14 | 4.21 | 23.94%
| 16007102 | Herz Energietechnik GmbH | Commotherm LWi-Mono 16 R32 + WWU 260 3PH | Luft / Wasser | 16 | 176% | 16 | 138% | R32 | Ja | Ja | 16 | 4.21 | 23.94%
| 16007099 | Herz Energietechnik GmbH | Commotherm LWi-Mono 16 R32 + Control Kit 3 PH | Luft / Wasser | 16 | 176% | 16 | 138% | R32 | Ja | Ja | 16 | 4.21 | 23.94%
| 16013868 | MTF Marken-Distributions GmbH | WPLW-HubC Mono 16-260-3 (AE160RXYDGG+AE260CNWMGG) | Luft / Wasser | 16 | 176% | 16 | 138% | R32 | Ja | Ja | 16 | 4.21 | 23.94%
| 16003194 | Thermia AG | iTec Eco 16 400V | Luft / Wasser | 16 | 176% | 16 | 138% | R32 | Ja | Nein | 16 | 4.21 | 23.94%
| 16001233 | POWER WORLD MACHINERY EQUIPMENT CO., LTD | PW060-DKZLRS-B | Luft / Wasser | 16 | 178% | 16.5 | 130% | R32 | Ja | Nein | 16.25 | 4.21 | 23.94%
| 16001505 | Roth Werke GmbH | AuraModul F 15 inkl. Wandregler | Luft / Wasser | 13 | 176% | 16 | 137% | R410A | Ja | Ja | 14.5 | 4.205 | 24.03%
| 16012778 | Guangdong New Energy Technology Co., Ltd | NE-F260HCR4TINEM | Luft / Wasser | 16.64 | 177.4% | 16.18 | 131.1% | R32 | Ja | Ja | 16.41 | 4.2035 | 24.06%
| 16012928 | TommaTech GmbH | HP-EVI-TT-026-TF | Luft / Wasser | 16.64 | 177.4% | 16.18 | 131.1% | R32 | Optional | Optional | 16.41 | 4.2035 | 24.06%
| 16015369 | DVI Energi A/S | DVI AW-290-20 | Luft / Wasser | 15.08 | 177% | 13.51 | 132% | R290 | Optional | Ja | 14.295 | 4.2 | 24.12%
| 16012777 | Guangdong New Energy Technology Co., Ltd | NE-F230HCR4TINEM | Luft / Wasser | 16.55 | 177% | 16.19 | 131.2% | R32 | Ja | Ja | 16.37 | 4.196 | 24.19%
| 16012927 | TommaTech GmbH | HP-EVI-TT-023-TF | Luft / Wasser | 16.55 | 177% | 16.19 | 131.2% | R32 | Optional | Optional | 16.37 | 4.196 | 24.19%
| 16015224 | Germany GREE GmbH | GRS-CQ14Pd/NhH3-M | Luft / Wasser | 14.5 | 177% | 14 | 131% | R32 | Ja | Ja | 14.25 | 4.195 | 24.21%
| 16009507 | DEHER sp. z . o. o. | AIRTERM 18 EVI DC | Luft / Wasser | 16 | 175.3% | 17 | 137.4% | R32 | Ja | Ja | 16.5 | 4.193 | 24.25%
| 16000500 | NIBE Systemtechnik GmbH | F2040-16 | Luft / Wasser | 14.5 | 176% | 14 | 134% | R410A | Ja | Ja | 14.25 | 4.19 | 24.3%
| 16009196 | Kaukora Oy | Jäspi Inverter M16 | Luft / Wasser | 15 | 176% | 14 | 134% | R410A | Ja | Optional | 14.5 | 4.19 | 24.3%
| 16000558 | NIBE Systemtechnik GmbH | AMS 10-16 | Luft / Wasser | 15 | 176% | 14 | 134% | R410A | Ja | Ja | 14.5 | 4.19 | 24.3%
| 16001232 | POWER WORLD MACHINERY EQUIPMENT CO., LTD | PW050-DKZLRS-B | Luft / Wasser | 15.5 | 177% | 13.8 | 130% | R32 | Ja | Nein | 14.65 | 4.19 | 24.3%
| 16012265 | Qmex Technology B.V., | QB-S24HPN2-O | Luft / Wasser | 16.04 | 177% | 16.75 | 130% | R32 | Ja | Ja | 16.395 | 4.19 | 24.3%
| 16011952 | SolarEast Heat Pump Ltd | BLN-024TB3 | Luft / Wasser | 16.04 | 177% | 16.75 | 130% | R32 | Ja | Ja | 16.395 | 4.19 | 24.3%
| 16010091 | NMT Heizsysteme GmbH | NMTMIA18 | Luft / Wasser | 16 | 175% | 17 | 137.4% | R32 | Ja | Nein | 16.5 | 4.187 | 24.35%
| 16018518 | Panasonic Deutschland | Aquarea [WH-SDC16K9E8 / WH-UDZ16KE8] | Luft / Wasser | 16 | 176% | 14.7 | 133% | R32 | Ja | Ja | 15.35 | 4.185 | 24.39%
| 16001666 | Schönknecht & Busch GmbH | Schönknecht & Busch SB-WP-32-18 | Luft / Wasser | 16.45 | 175% | 17.04 | 137% | R32 | Ja | Ja | 16.745 | 4.185 | 24.39%
| 16000861 | Ochsner Wärmepumpen GmbH | OCHNSER AIR EAGLE 717 C11A (G1-1 oder T200) | Luft / Wasser | 17 | 174% | 17 | 141% | R410A | Ja | Ja | 17 | 4.185 | 24.39%
| 16003032 | Weider Wärmepumpen GmbH | LW 200 | Luft / Wasser | 16 | 175% | 17 | 136.5% | R407C | Ja | Ja | 16.5 | 4.1825 | 24.44%
| 16012326 | Hisense Gorenje Germany GmbH | AHW-160HEDS1/AHM-160HEDSAA | Luft / Wasser | 16.15 | 177% | 15.16 | 128% | R32 | Ja | Ja | 15.655 | 4.18 | 24.48%
| 16011927 | Dimplex - Glen Dimplex Deutschland GmbH | LI 1826C | Luft / Wasser | 17 | 175% | 17 | 135% | R410A | Ja | Ja | 17 | 4.175 | 24.57%
| 16015228 | Germany GREE GmbH | GRS-CQ14Pd/NhH3-M1 | Luft / Wasser | 14.6 | 175% | 14 | 134% | R32 | Ja | Ja | 14.3 | 4.17 | 24.66%
| 16005701 | ELCO GmbH | AEROTOP S15.2 / S15.2_2-part | Luft / Wasser | 15.65 | 175% | 15.03 | 134% | R410A | Ja | Ja | 15.34 | 4.17 | 24.66%
| 16015230 | Germany GREE GmbH | GRS-CQ16Pd/NhH3-M1 | Luft / Wasser | 16 | 175% | 16 | 134% | R32 | Ja | Ja | 16 | 4.17 | 24.66%
| 16010745 | VARMEKS ISITMA VE SOĞUTMA SANAYİ VE TİCARET A.Ş. | VM-1MB3112018 | Luft / Wasser | 16 | 175.1% | 17 | 133.6% | R32 | Ja | Ja | 16.5 | 4.17 | 24.66%
| 16017681 | Max Weishaupt SE | WWP LI 26-A R | Luft / Wasser | 17 | 174.7% | 17 | 134.6% | R410A | Optional | Ja | 17 | 4.167 | 24.72%
| 16001173 | Panasonic Deutschland | AQUAREA [WH-MXC16J9E8 ] | Luft / Wasser | 13 | 176% | 16 | 129% | R32 | Ja | Ja | 14.5 | 4.165 | 24.75%
| 16009806 | STIEBEL ELTRON GmbH & Co. KG | TTL 13.5 A dB | Luft / Wasser | 15.2 | 174% | 17.48 | 136.7% | R410A | Ja | Ja | 16.34 | 4.1635 | 24.78%
| 16010117 | Tecalor GmbH | TTL 13.5 A | Luft / Wasser | 15.2 | 174% | 17.48 | 136.7% | R410A | Ja | Ja | 16.34 | 4.1635 | 24.78%
| 16000840 | Ochsner Wärmepumpen GmbH | OCHSNER AIR 23 C12A | Luft / Wasser | 16 | 174% | 16 | 136% | R407C | Ja | Ja | 16 | 4.16 | 24.84%
| 16017741 | Johnson Controls Hitachi Air Conditioning Europe SAS | airH2O 600 S (6HP) RAS-6WHRP2E+RWM-6.0R3E | Luft / Wasser | 14 | 176% | 14 | 127% | R32 | Ja | Ja | 14 | 4.155 | 24.93%
| 16018658 | Mitsubishi Electric Europe B.V. | PUZ-HWM140YHA + ERPX-YM9D | Luft / Wasser | 14 | 175% | 14 | 131% | R32 | Ja | Ja | 14 | 4.155 | 24.93%
| 16009231 | Advantix spa | i-32V518T | Luft / Wasser | 15 | 175% | 14 | 131% | R32 | Optional | Nein | 14.5 | 4.155 | 24.93%
| 16007473 | KNV Energietechnik GmbH | Greenline SPLIT LWSE-V 19 | Luft / Wasser | 16.1 | 172% | 17 | 143% | R407C | Ja | Ja | 16.55 | 4.155 | 24.93%
| 16010828 | Johnson Controls Hitachi Air Conditioning Europe SAS | YUTAKI S80 COMBI (5HP) RAS-5WHVNPE + RWH-5.0VNFWE + DHWS(200/260)S-2.7H2E | Luft / Wasser | 14 | 174% | 14 | 131% | R410A | Ja | Optional | 14 | 4.135 | 25.29%
| 16010816 | Remeha GmbH | Effenca 20 MT | Luft / Wasser | 16.8 | 174% | 13.8 | 130% | R32 | Ja | Ja | 15.3 | 4.13 | 25.38%
| 16012662 | Tecalor GmbH | TTL 12.6 AC | Luft / Wasser | 14 | 171% | 14.8 | 139% | R452B | Ja | Ja | 14.4 | 4.115 | 25.65%
| 16012664 | STIEBEL ELTRON GmbH & Co. KG | WPL-A 13 HK 400 Premium | Luft / Wasser | 14 | 171% | 15 | 139% | R452B | Ja | Ja | 14.5 | 4.115 | 25.65%
| 16003115 | Vaillant Deutschland GmbH & Co. KG | flexoTHERM exclusive VWF 157/4 + 2 x aroCOLLECT VWL 11/4 SA | Luft / Wasser | 15.19 | 173% | 15.88 | 131% | R410A | Ja | Ja | 15.535 | 4.115 | 25.65%
| 16014937 | ELCO GmbH | AEROTOP EVO PLUS LN 24 | Luft / Wasser | 14 | 174% | 14 | 126% | R32 | Ja | Ja | 14 | 4.11 | 25.75%
| 16003455 | ait-deutschland GmbH | LW 161 H/V | Luft / Wasser | 13 | 172% | 16 | 133% | R410A | Ja | Ja | 14.5 | 4.105 | 25.84%
| 16000668 | ait-deutschland GmbH | LI 16.1 HV | Luft / Wasser | 13 | 172% | 16 | 133% | R410A | Ja | Ja | 14.5 | 4.105 | 25.84%
| 16012217 | CTA AG | Aeroheat AH CI 1-16 i/L | Luft / Wasser | 13 | 172% | 16 | 133% | R410A | Ja | Ja | 14.5 | 4.105 | 25.84%
| 16017636 | Höcker Wärmepumpen GmbH | cop-star 250 PI-W | Luft / Wasser | 18 | 173.2% | 16 | 125.9% | R32 | Ja | Ja | 17 | 4.0935 | 26.04%
| 16014783 | Bosch | CS 7001i AW 17 O H | Luft / Wasser | 14.57 | 172.1% | 13.71 | 129.9% | R410A | Ja | Ja | 14.14 | 4.0915 | 26.08%
| 16001852 | SOLVIS GmbH | SolvisMia 14 | Luft / Wasser | 14.3 | 172% | 16.4 | 129% | R454B | Ja | Ja | 15.35 | 4.085 | 26.2%
| 16000982 | Orange Energy GmbH & Co. KG | SWU14-EVI (Luft / Wasser) | Luft / Wasser | 13.2 | 170.4% | 17.7 | 134.4% | R410A | Ja | Optional | 15.45 | 4.08 | 26.29%
| 16011681 | MHG Heiztechnik GmbH | ecoWP 15Xe | Luft / Wasser | 14.29 | 171.8% | 16.35 | 128.6% | R454B | Ja | Ja | 15.32 | 4.079 | 26.31%
| 16000923 | Olymp Werk GmbH | OLYJET 15i | Luft / Wasser | 14.29 | 171.8% | 16.35 | 128.6% | R454B | Ja | Ja | 15.32 | 4.079 | 26.31%
| 16010353 | Pollmann Technik GmH & CoKG | AIRFLEX TOP 15 | Luft / Wasser | 14.29 | 171.8% | 16.35 | 128.6% | R454B | Ja | Ja | 15.32 | 4.079 | 26.31%
| 16014938 | ELCO GmbH | AEROTOP EVO PLUS LN 27 | Luft / Wasser | 17 | 172% | 16 | 126% | R32 | Ja | Ja | 16.5 | 4.07 | 26.47%
| 16010882 | Johnson Controls Hitachi Air Conditioning Europe SAS | YUTAKI S80 (5HP) RAS-5WHNPE + RWH-5.0NFE | Luft / Wasser | 14 | 171% | 14 | 129% | R410A | Ja | Optional | 14 | 4.065 | 26.56%
| 16004674 | CLIVET GmbH | WSAN-YMi 71 | Luft / Wasser | 14 | 171% | 14 | 128% | R32 | Ja | Ja | 14 | 4.06 | 26.65%
| 16002127 | Systemair GmbH | SYSHP MINI DCI 16 | Luft / Wasser | 16 | 169% | 14.59 | 128% | R32 | Ja | Nein | 15.295 | 4.02 | 27.37%
| 16004675 | CLIVET GmbH | WSAN-YMi 81 | Luft / Wasser | 16 | 169% | 15 | 128% | R32 | Ja | Ja | 15.5 | 4.02 | 27.37%
| 16001785 | Stulz GmbH | SAS138RN2 | Luft / Wasser | 16 | 169% | 15 | 128% | R32 | Ja | Ja | 15.5 | 4.02 | 27.37%
| 16001788 | Stulz GmbH | SAS138RS2 | Luft / Wasser | 16 | 169% | 15 | 128% | R32 | Ja | Ja | 15.5 | 4.02 | 27.37%
| 16017637 | Höcker Wärmepumpen GmbH | cop-star 280 PI-W | Luft / Wasser | 18 | 168.7% | 16 | 126.3% | R32 | Ja | Ja | 17 | 4.0055 | 27.63%
| 16001784 | Stulz GmbH | SAS129RN2 | Luft / Wasser | 14 | 168% | 14 | 127% | R32 | Ja | Ja | 14 | 3.995 | 27.82%
| 16017427 | MTA Deutschland GmbH | iCYN HP 006/P1 | Luft / Wasser | 15.7 | 167% | 14 | 125.6% | R290 | Ja | Optional | 14.85 | 3.968 | 28.31%
| 16003173 | Max Weishaupt SE | WWP LS 16-B R | Luft / Wasser | 15 | 165% | 13 | 132% | R410A | Ja | Ja | 14 | 3.96 | 28.46%
| 16001337 | REMKO GmbH & Co Kg | LWM 110 Duo | Luft / Wasser | 13 | 161% | 16 | 146% | R454B | Ja | Ja | 14.5 | 3.95 | 28.64%
| 16011453 | Max Weishaupt SE | WSB 18-A-RMD-AI | Luft / Wasser | 15 | 165% | 13 | 130% | R410A | Ja | Ja | 14 | 3.95 | 28.64%
| 16008948 | Mitsubishi Electric Europe B.V. | PUHZ-SHW 140 YHA + EHST20C-VM2C | Luft / Wasser | 17 | 165% | 15.8 | 128% | R410A | Ja | Ja | 16.4 | 3.94 | 28.82%
| 16004015 | Austria Email GmbH | LWP 15 HP ECO | Luft / Wasser | 15.1 | 164% | 13.46 | 130% | R410A | Ja | Ja | 14.28 | 3.93 | 29%
| 16006581 | FUJITSU GENERAL (EURO) GmbH | WATERSTAGE Super High Power DHWi 15 [WOHK150LJL + WGHK170DJ9] | Luft / Wasser | 17 | 164% | 16 | 130% | R410A | Ja | Ja | 16.5 | 3.93 | 29%
| 16000918 | Olymp Werk GmbH | OLYJET 020A | Luft / Wasser | 17.1 | 164% | 15.6 | 128% | R407C | Ja | Ja | 16.35 | 3.92 | 29.18%
| 16006644 | Johnson Controls Hitachi Air Conditioning Europe SAS | YUTAKI S (6HP) RAS-6WHVNPE+RWM-6.0N1E | Luft / Wasser | 16 | 162% | 14 | 134% | R410A | Ja | Optional | 15 | 3.91 | 29.36%
| 16001307 | REMKO GmbH & Co Kg | HTS 260 | Luft / Wasser | 15 | 164% | 18 | 126% | R410A | Ja | Ja | 16.5 | 3.91 | 29.36%
| 16002619 | Viessmann Climate Solutions GmbH & Co.KG | Vitocal 250-S HAWB-AC 252.A16 | Luft / Wasser | 15 | 161% | 13 | 134% | R410A | Ja | Ja | 14 | 3.89 | 29.72%
| 16009247 | Johnson Controls Hitachi Air Conditioning Europe SAS | YUTAKI S (6HP) RAS-6WHNPE+RWM-6.0N1E | Luft / Wasser | 16 | 161% | 14 | 134% | R410A | Ja | Optional | 15 | 3.89 | 29.72%
| 16006582 | FUJITSU GENERAL (EURO) GmbH | WATERSTAGE Super High Power DHWi 16 [WOHG160LJL + WGHG160DJ6] | Luft / Wasser | 16 | 163% | 14 | 125% | R410A | Ja | Ja | 15 | 3.885 | 29.81%
| 16005750 | FUJITSU GENERAL (EURO) GmbH | WATERSTAGE Super High Power 16 [WOYG160LJL + WSYG160DJ6] | Luft / Wasser | 16.46 | 163% | 14.86 | 125% | R410A | Ja | Ja | 15.66 | 3.885 | 29.81%
| 16017426 | MTA Deutschland GmbH | iCYN HP 006 | Luft / Wasser | 16.1 | 162% | 14.3 | 127.1% | R290 | Ja | Optional | 15.2 | 3.8755 | 29.98%
| 16005753 | FUJITSU GENERAL (EURO) GmbH | WATERSTAGE Super High Power 17 [WOYK170LJL + WGYK170DJ9] | Luft / Wasser | 15.1 | 161% | 13.46 | 130% | R410A | Ja | Ja | 14.28 | 3.87 | 30.08%
| 16004018 | Austria Email GmbH | LWPK 17 HP ECO | Luft / Wasser | 17.11 | 161% | 15.53 | 130% | R410A | Ja | Ja | 16.32 | 3.87 | 30.08%
| 16005754 | FUJITSU GENERAL (EURO) GmbH | WATERSTAGE Super High Power 17 [WOYK170LJL + WSYK170DJ9] | Luft / Wasser | 17.11 | 161% | 15.53 | 130% | R410A | Ja | Ja | 16.32 | 3.87 | 30.08%
| 16003498 | Aereco GmbH | MTT LWWP ME 15 - DUO | Luft / Wasser | 14 | 161% | 14 | 129% | R449A | Ja | Ja | 14 | 3.865 | 30.17%
| 16012202 | Kołton Spółka Komandytowa | Airkompakt P1926 | Luft / Wasser | 14.58 | 160.2% | 13.9 | 131.2% | R290 | Ja | Optional | 14.24 | 3.86 | 30.26%
| 16014560 | DEFRO R. Dziubela sp. k. | DHP PREMIUM 16 HM | Luft / Wasser | 16 | 161% | 16 | 126% | R290 | Ja | Ja | 16 | 3.85 | 30.44%
| 16001049 | Panasonic Deutschland | AQUAREA [WH-MXC16H9E8] | Luft / Wasser | 16 | 160% | 16 | 125% | R410A | Ja | Ja | 16 | 3.825 | 30.89%
| 16003397 | ait-deutschland GmbH | LW 140A-LUX 2.0 | Luft / Wasser | 14 | 159% | 14 | 127% | R407C | Ja | Nein | 14 | 3.815 | 31.07%
| 16005232 | CTA AG | Aeroheat AH CS 1-14 a / i | Luft / Wasser | 14 | 157% | 14 | 125% | R407C | Ja | Nein | 14 | 3.765 | 31.98%
| 16006731 | Johnson Controls Hitachi Air Conditioning Europe SAS | Yutaki M (7HP) RASM-7R1E | Luft / Wasser | 16 | 156% | 16 | 125% | R32 | Ja | Optional | 16 | 3.745 | 32.34%
| 16006800 | HKS Lazar Sp z o.o. | HT 10/16 | Luft / Wasser | 16 | 153% | 15 | 128% | R290 | Ja | Optional | 15.5 | 3.7 | 33.15%
| 16010826 | Johnson Controls Hitachi Air Conditioning Europe SAS | YUTAKI S80 (6HP) RAS-6WHVNPE + RWH-6.0VNFE | Luft / Wasser | 16 | 152% | 16 | 126% | R410A | Ja | Optional | 16 | 3.67 | 33.69%
| 16006805 | Höcker Wärmepumpen GmbH | cop-star 125HI | Luft / Wasser | 16 | 149% | 14.4 | 136% | R410A | Ja | Ja | 15.2 | 3.66 | 33.88%
| 16010914 | Johnson Controls Hitachi Air Conditioning Europe SAS | YUTAKI S80 (6HP) RAS-6WHNPE + RWH-6.0NFE | Luft / Wasser | 16 | 150% | 16 | 125% | R410A | Ja | Optional | 16 | 3.625 | 34.51%
Leistung 17,5 bis 20,6 kW Leistung 17,5 bis 20,6 kW | Anlagen-nummer | Marke/Hersteller - Leistung 17,5 bis 20,6 kW | Gerätebezeichnung | Pumpentyp | Heizleistung (35°C) | Etas 35°C | Heizleistung (55°C) | Etas 55°C | Kältemittel | Netzdien-lichkeit | E/E-Anzeige | Kilowatt-Leistung | 80%/20% SCOP | Mehr-verbrauch
| 16015074 | LAMBDA Wärmepumpen GmbH | EU20L | Luft / Wasser | 20 | 224% | 20 | 176% | R290 | Ja | Ja | 20 | 5.36 | 0%
| 16015379 | Ritter Energie GmbH & Co. KG | WP Aero Calima 20 | Luft / Wasser | 20 | 224% | 20 | 176% | R290 | Ja | Ja | 20 | 5.36 | 0%
| 16014891 | Zewotherm Heating GmbH | ZewoLambda EU20L - Luft-Monoblock Außen | Luft / Wasser | 20 | 224% | 20 | 176% | R290 | Ja | Ja | 20 | 5.36 | 0%
| 16007206 | Hoval GmbH | Belaria pro (24) | Luft / Wasser | 21 | 225% | 19 | 165% | R290 | Ja | Ja | 20 | 5.325 | 0.653%
| 16007592 | iDM Energiesysteme GmbH | AERO ALM 10-24 | Luft / Wasser | 21 | 225% | 19 | 165% | R290 | Ja | Ja | 20 | 5.325 | 0.653%
| 16016857 | B Energiesysteme GmbH | EasyAir Plus 24 Comfort | Luft / Wasser | 21 | 225% | 19 | 165% | R290 | Ja | Ja | 20 | 5.325 | 0.653%
| 16013090 | Heliotherm Wärmepumpentechnik Ges.m.b.H | SNT18L-M-R-CC | Luft / Wasser | 18 | 222.4% | 18 | 169.9% | R290 | Ja | Ja | 18 | 5.2975 | 1.166%
| 16015378 | SOLARFOCUS GmbH | vamp air PRO 20 | Luft / Wasser | 20 | 220% | 18.5 | 173% | R290 | Ja | Ja | 19.25 | 5.265 | 1.772%
| 16000433 | M-TEC GmbH | WPLK722 | Luft / Wasser | 19.4 | 216% | 18.4 | 164% | R410A | Ja | Ja | 18.9 | 5.14 | 4.104%
| 16018145 | Ochsner Wärmepumpen GmbH | OCHSNER AIR EAGLE 1830 C12A HM1 | Luft / Wasser | 20 | 209.4% | 20 | 160.2% | R290 | Ja | Ja | 20 | 4.989 | 6.922%
| 16013379 | TEMPLARI SPA | Unità esterna KITA-MP-20, 3Ph, vers. MONOBLOCCO R-290 | Luft / Wasser | 18.56 | 207% | 17.65 | 162% | R290 | Ja | Ja | 18.105 | 4.95 | 7.649%
| 16015401 | REMKO GmbH & Co Kg | WKM 135 Duo Pro (2x WKM 135 Pro) | Luft / Wasser | 20.1 | 206% | 18.76 | 158% | R290 | Ja | Optional | 19.43 | 4.91 | 8.396%
| 16018143 | M-TEC GmbH | AHPA1030 | Luft / Wasser | 19.22 | 206.9% | 18.9 | 154.2% | R290 | Ja | Ja | 19.06 | 4.909 | 8.414%
| 16015881 | ELCO GmbH | AEROTOP SPK20 | Luft / Wasser | 18 | 207% | 18 | 153% | R290 | Ja | Ja | 18 | 4.905 | 8.489%
| 16018197 | Dimplex - Glen Dimplex Deutschland GmbH | LA 2030CP | Luft / Wasser | 19.7 | 205% | 19.8 | 155.4% | R290 | Ja | Ja | 19.75 | 4.877 | 9.011%
| 16018400 | Max Weishaupt SE | WWP LA 20/30-A R | Luft / Wasser | 19.7 | 205% | 19.8 | 155% | R290 | Ja | Ja | 19.75 | 4.875 | 9.049%
| 16013380 | TEMPLARI SPA | Unità esterna KITA-LP-22, 3Ph, vers. MONOBLOCCO R-290 | Luft / Wasser | 18.32 | 204% | 17.1 | 155% | R290 | Ja | Ja | 17.71 | 4.855 | 9.422%
| 16001324 | REMKO GmbH & Co Kg | WKF 130 Duo | Luft / Wasser | 20.6 | 206.7% | 17.4 | 136.9% | R32 | Ja | Ja | 19 | 4.8185 | 10.1%
| 16017196 | 1 SINQ GmbH | 1SINQ ONE-18 | Luft / Wasser | 18.8 | 200% | 18 | 158% | R290 | Ja | Ja | 18.4 | 4.79 | 10.63%
| 16014916 | ACOND a.s. | Grandis L-18 | Luft / Wasser | 18.8 | 200% | 18 | 158% | R290 | Ja | Ja | 18.4 | 4.79 | 10.63%
| 16018043 | SOLVIS GmbH | SolvisPia 17 | Luft / Wasser | 19 | 200.1% | 19 | 153.5% | R290 | Ja | Ja | 19 | 4.7695 | 11.02%
| 16015405 | August Brötje GmbH | BLW Pro 20.1 SE | Luft / Wasser | 20 | 197% | 20 | 151% | R290 | Optional | Optional | 20 | 4.695 | 12.41%
| 16015355 | Remeha GmbH | Effenca HT 20 | Luft / Wasser | 20 | 197% | 20 | 151% | R290 | Optional | Optional | 20 | 4.695 | 12.41%
| 16018068 | Foshan Goodheat Technology Ltd | GSHVTH-18AA1 | Luft / Wasser | 17.6 | 193% | 17.86 | 155% | R290 | Ja | Ja | 17.73 | 4.635 | 13.53%
| 16018487 | HOTJET CZ s.r.o. | HOTJET 20 ZETXP | Luft / Wasser | 19.41 | 190.7% | 17.2 | 162.3% | R290 | Ja | Nein | 18.305 | 4.6255 | 13.7%
| 16017473 | NORD HT Sp. z o.o. | EcoHeat MB 20.0 F3P | Luft / Wasser | 17.91 | 193% | 17.32 | 143% | R290 | Optional | Optional | 17.615 | 4.575 | 14.65%
| 16016573 | Tongyi Heat Pump Science and Technology Co., Ltd. | TAHMV20S R | Luft / Wasser | 17.91 | 193% | 17.32 | 143% | R290 | Optional | Optional | 17.615 | 4.575 | 14.65%
| 16015066 | Viessmann Climate Solutions GmbH & Co.KG | Vitocal 250-A PRO, Typ AWO-AC-AF 251.A40 | Luft / Wasser | 21.5 | 191% | 20.2 | 151% | R290 | Ja | Ja | 20.85 | 4.575 | 14.65%
| 16015831 | Fuchs Group GmbH | Comfy Plus 75 / 20 | Luft / Wasser | 19.36 | 193.2% | 17.1 | 140.7% | R290 | Optional | Optional | 18.23 | 4.5675 | 14.79%
| 16018179 | Guangdong Answer Technology Co., Ltd | AMH-18TR2 | Luft / Wasser | 17.69 | 190% | 17.95 | 143% | R290 | Ja | Ja | 17.82 | 4.515 | 15.76%
| 16017679 | Climalutions B.V. | The ONE 18 | Luft / Wasser | 18.35 | 189.4% | 18.16 | 145.2% | R290 | Ja | Ja | 18.255 | 4.514 | 15.78%
| 16018351 | Kołton | AirAdapt 6-30 | Luft / Wasser | 21.71 | 186.6% | 17.25 | 155.2% | R290 | Ja | Ja | 19.48 | 4.508 | 15.9%
| 16012285 | ACCAMPS GmbH | A-18RS380 | Luft / Wasser | 18 | 188.5% | 18 | 145.2% | R290 | Optional | Ja | 18 | 4.496 | 16.12%
| 16013612 | Malag&Soltau GmbH / M&S POWER | HP-M18-E-S | Luft / Wasser | 18.4 | 188.5% | 18.3 | 145.2% | R290 | Ja | Ja | 18.35 | 4.496 | 16.12%
| 16018535 | COPPEN GmbH | Ecolynx-18 | Luft / Wasser | 18.41 | 188.5% | 18.3 | 145.2% | R290 | Ja | Ja | 18.355 | 4.496 | 16.12%
| 16018181 | Guangdong Answer Technology Co., Ltd | AMH-20TR2 | Luft / Wasser | 19.29 | 188% | 19.43 | 142% | R290 | Ja | Ja | 19.36 | 4.47 | 16.6%
| 16012798 | Advantix spa | i-290 0121 | Luft / Wasser | 20 | 187% | 19 | 145% | R290 | Optional | Nein | 19.5 | 4.465 | 16.7%
| 16018813 | Roth Werke GmbH | ThermoAura FR 21 | Luft / Wasser | 21 | 184% | 20.65 | 150% | R290 | Ja | Ja | 20.825 | 4.43 | 17.35%
| 16017388 | ait-deutschland GmbH | Helox 21 | Luft / Wasser | 21 | 183.5% | 20.65 | 150.2% | R290 | Ja | Ja | 20.825 | 4.421 | 17.52%
| 16016579 | Guangdong PHNIX Eco-Energy Solutions Ltd. | PASRW080SB-BP-PS-D | Luft / Wasser | 19.75 | 185.5% | 17.23 | 136.4% | R290 | Ja | Ja | 18.49 | 4.392 | 18.06%
| 16018729 | Roman Kriuchkovenko Cooper&Hunter DE | CH-HP28UIMPZM | Luft / Wasser | 19.67 | 185.5% | 19.96 | 136.4% | R290 | Ja | Optional | 19.815 | 4.392 | 18.06%
| 16003056 | TEMPLARI SPA | KITA Mi Plus Cold | Luft / Wasser | 20 | 184% | 20 | 139% | R410A | Optional | Ja | 20 | 4.375 | 18.38%
| 16012082 | Malag&Soltau GmbH / M&S POWER | BLN-018TB3 | Luft / Wasser | 18.63 | 183.7% | 18.68 | 134.9% | R32 | Ja | Optional | 18.655 | 4.3485 | 18.87%
| 16018292 | STIEBEL ELTRON GmbH & Co. KG | WPL-A 17.2 Trend HK 400 | Luft / Wasser | 20.29 | 179% | 20.25 | 150% | R290 | Ja | Ja | 20.27 | 4.33 | 19.22%
| 16018296 | Tecalor GmbH | TTL 17.1 AC eco | Luft / Wasser | 20.29 | 179% | 20.25 | 150% | R290 | Ja | Ja | 20.27 | 4.33 | 19.22%
| 16016290 | FOSHAN SHUNDE ZEALUX ELECTRICAL APPLIANCES CO., LTD. | XAH26Csiu32T | Luft / Wasser | 19.05 | 182% | 19.75 | 137% | R32 | Ja | Ja | 19.4 | 4.325 | 19.31%
| 16016291 | FOSHAN SHUNDE ZEALUX ELECTRICAL APPLIANCES CO., LTD. | ALSAVO HEAT 26iuT | Luft / Wasser | 19.05 | 182% | 19.75 | 137% | R32 | Ja | Ja | 19.4 | 4.325 | 19.31%
| 16002814 | STIEBEL ELTRON GmbH & Co. KG | TTL 18.5 AC-2 | Luft / Wasser | 20 | 180.1% | 20 | 142.8% | R407C | Ja | Ja | 20 | 4.316 | 19.48%
| 16015525 | Bulg Frank Topnik GmbH | BULG Mono Plus 29 | Luft / Wasser | 17.64 | 181.1% | 17.89 | 135.7% | R32 | Ja | Nein | 17.765 | 4.3005 | 19.77%
| 16005321 | CTA AG | Aeroheat AH SCI 25a | Luft / Wasser | 20.5 | 181% | 20.6 | 135% | R32 | Ja | Ja | 20.55 | 4.295 | 19.87%
| 16007366 | Löwe Spitzentechnologie GmbH | PLW 19 compact eco plus | Luft / Wasser | 18.9 | 179% | 16.6 | 139% | R32 | Ja | Ja | 17.75 | 4.275 | 20.24%
| 16015615 | NORD HT Sp. z o.o. | EcoHeat MB 18.0 F | Luft / Wasser | 18.2 | 177% | 17.8 | 146% | R32 | Optional | Optional | 18 | 4.27 | 20.34%
| 16002220 | Tongyi Heat Pump Science and Technology Co., Ltd. | TAHMV18S A | Luft / Wasser | 18.2 | 177% | 17.8 | 146% | R32 | Ja | Ja | 18 | 4.27 | 20.34%
| 16001901 | STIEBEL ELTRON GmbH & Co. KG | WPL-S 18 HK 400 Premium | Luft / Wasser | 20 | 177.5% | 20 | 141.5% | R407C | Ja | Ja | 20 | 4.2575 | 20.57%
| 16017310 | Aermec Deutschland GmbH | HMI180T | Luft / Wasser | 19 | 181% | 18 | 127% | R32 | Optional | Nein | 18.5 | 4.255 | 20.62%
| 16004198 | Groupe Airwell | AW-WHPMA18-H93 | Luft / Wasser | 17.99 | 181% | 17.67 | 125% | R32 | Ja | Nein | 17.83 | 4.245 | 20.8%
| 16001512 | Salvador Escoda SAU | MAM-18-V10T | Luft / Wasser | 17.99 | 181% | 17.67 | 125% | R32 | Ja | Ja | 17.83 | 4.245 | 20.8%
| 16004836 | CLIVET GmbH | EDGE Evo 2.0 / WiSAN-YME 1 S 9.1 | Luft / Wasser | 18 | 181% | 17.7 | 125% | R32 | Ja | Ja | 17.85 | 4.245 | 20.8%
| 16006118 | Galletti S.p.A. | MLI018H0AA | Luft / Wasser | 18 | 181% | 17.7 | 125% | R32 | Ja | Nein | 17.85 | 4.245 | 20.8%
| 16007742 | INVENTOR A.G. SINGLE MEMBER ELECTRIC APPLIANCES S.A. | ATM18T | Luft / Wasser | 18 | 181% | 17.7 | 125% | R32 | Ja | Ja | 17.85 | 4.245 | 20.8%
| 16012601 | Johnson Controls Systems & Service GmbH | YKF18CRB* | Luft / Wasser | 18 | 181% | 17.7 | 125% | R32 | Ja | Ja | 17.85 | 4.245 | 20.8%
| 16007066 | Kampmann GmbH & Co. KG | KaClima 350121100913 | Luft / Wasser | 18 | 181% | 17.7 | 125% | R32 | Ja | Ja | 17.85 | 4.245 | 20.8%
| 16010145 | Midea Europe GmbH | MHC-V18W/D2RN8-B | Luft / Wasser | 18 | 181% | 17.7 | 125% | R32 | Ja | Nein | 17.85 | 4.245 | 20.8%
| 16004676 | CLIVET GmbH | WSAN-YMi 91 | Luft / Wasser | 18 | 181% | 18 | 125% | R32 | Ja | Ja | 18 | 4.245 | 20.8%
| 16003083 | Cooldown | HPM-61CH180AERIs R32-3 | Luft / Wasser | 18 | 181% | 18 | 125% | R32 | Ja | Ja | 18 | 4.245 | 20.8%
| 16006981 | Kampmann GmbH & Co. KG | KaClima 350721100913 | Luft / Wasser | 18 | 181% | 18 | 125% | R32 | Ja | Ja | 18 | 4.245 | 20.8%
| 16001789 | Stulz GmbH | SAS170RS2 | Luft / Wasser | 18 | 181% | 18 | 125% | R32 | Ja | Ja | 18 | 4.245 | 20.8%
| 16000589 | NMT Heizsysteme GmbH | NMTMIA28 | Luft / Wasser | 19 | 178.4% | 22 | 134.8% | R32 | Ja | Nein | 20.5 | 4.242 | 20.86%
| 16011829 | ACCAMPS GmbH | Accamps-R32-1020-2800 | Luft / Wasser | 18.92 | 178.4% | 22.11 | 134.8% | R32 | Optional | Nein | 20.515 | 4.242 | 20.86%
| 16016156 | Trane Deutschland GmbH | LEAF 008 | Luft / Wasser | 20.19 | 175% | 20.03 | 142.5% | R290 | Optional | Ja | 20.11 | 4.2125 | 21.41%
| 16011666 | HT Heiztechnik Spółka z ograniczoną odpowiedzialną | Calla Verde M20 | Luft / Wasser | 20 | 176% | 15 | 138% | R452B | Ja | Nein | 17.5 | 4.21 | 21.46%
| 16013782 | ELCO GmbH | AEROTOP EVO PLUS 24 | Luft / Wasser | 19 | 179% | 17 | 126% | R32 | Ja | Ja | 18 | 4.21 | 21.46%
| 16010285 | NMT Heizsysteme GmbH | NMTMIA23 | Luft / Wasser | 18 | 178% | 18 | 130% | R32 | Ja | Nein | 18 | 4.21 | 21.46%
| 16009508 | DEHER sp. z . o. o. | AIRTERM 23 EVI DC | Luft / Wasser | 18 | 175.4% | 18 | 132.4% | R32 | Ja | Ja | 18 | 4.17 | 22.2%
| 16009687 | POWER WORLD MACHINERY EQUIPMENT CO., LTD | PW080-DKZLRS-A | Luft / Wasser | 18.8 | 175.8% | 22 | 130.2% | R32 | Ja | Nein | 20.4 | 4.167 | 22.26%
| 16010747 | VARMEKS ISITMA VE SOĞUTMA SANAYİ VE TİCARET A.Ş. | VM-1MB3112028 | Luft / Wasser | 19 | 175.1% | 22 | 130.2% | R32 | Ja | Ja | 20.5 | 4.153 | 22.52%
| 16016480 | Panasonic Deutschland | AQUAREA [WH-WXG20ME8 + WH-CME8L] | Luft / Wasser | 20 | 171% | 20 | 141% | R290 | Ja | Ja | 20 | 4.125 | 23.04%
| 16003440 | Aereco GmbH | MTT LWWP 25 | Luft / Wasser | 21 | 171% | 20 | 136% | R449A | Ja | Ja | 20.5 | 4.1 | 23.51%
| 16010818 | Remeha GmbH | Effenca 26 MT | Luft / Wasser | 23 | 170% | 17.9 | 136% | R32 | Ja | Ja | 20.45 | 4.08 | 23.88%
| 16011614 | Dimplex - Glen Dimplex Deutschland GmbH | LA 33TPR | Luft / Wasser | 19 | 169% | 18 | 139% | R290 | Ja | Ja | 18.5 | 4.075 | 23.97%
| 16014939 | ELCO GmbH | AEROTOP EVO PLUS LN 32 | Luft / Wasser | 20 | 171% | 17 | 126% | R32 | Ja | Ja | 18.5 | 4.05 | 24.44%
| 16003499 | Aereco GmbH | MTT LWWP ME 16 Z - DUO | Luft / Wasser | 18 | 169% | 18 | 132% | R449A | Ja | Ja | 18 | 4.04 | 24.63%
| 16007474 | KNV Energietechnik GmbH | Greenline SPLIT LWSE-V 24 | Luft / Wasser | 19.7 | 167% | 20.4 | 140% | R407C | Ja | Ja | 20.05 | 4.04 | 24.63%
| 16000983 | Orange Energy GmbH & Co. KG | SWU18-EVI (Luft / Wasser) | Luft / Wasser | 17.9 | 168.1% | 18.5 | 132.4% | R410A | Ja | Optional | 18.2 | 4.024 | 24.93%
| 16000959 | Orange Energy GmbH & Co. KG | LWO18EVI | Luft / Wasser | 18.5 | 168% | 18.42 | 132.4% | R410A | Ja | Ja | 18.46 | 4.022 | 24.96%
| 16003500 | Aereco GmbH | MTT LWWP ME 20 - DUO | Luft / Wasser | 19 | 167% | 19 | 133% | R449A | Ja | Ja | 19 | 4.005 | 25.28%
| 16001338 | REMKO GmbH & Co Kg | LWM 150 Duo | Luft / Wasser | 19 | 164% | 20 | 142% | R454B | Ja | Ja | 19.5 | 3.99 | 25.56%
| 16006580 | FUJITSU GENERAL (EURO) GmbH | WATERSTAGE Super High Power 17 [WOHK170LJL + WSHK170DJ9] | Luft / Wasser | 18 | 161% | 17 | 130% | R410A | Ja | Ja | 17.5 | 3.87 | 27.8%
| 16003116 | Vaillant Deutschland GmbH & Co. KG | flexoTHERM exclusive VWF 197/4 + 2 x aroCOLLECT VWL 11/4 SA | Luft / Wasser | 19.78 | 158% | 20.83 | 126% | R410A | Ja | Ja | 20.305 | 3.79 | 29.29%
| 16011366 | Ox int d.o.o. | LAFAT ECOLIFE 20 | Luft / Wasser | 16.9 | 157.6% | 20.61 | 125.1% | R32 | Ja | Ja | 18.755 | 3.7775 | 29.52%
| 16006732 | Johnson Controls Hitachi Air Conditioning Europe SAS | Yutaki H (7HP) RASM-7RW1E + HWM-WE | Luft / Wasser | 18 | 156% | 18 | 125% | R32 | Ja | Optional | 18 | 3.745 | 30.13%
| 16006799 | Johnson Controls Hitachi Air Conditioning Europe SAS | Yutaki HC (7HP) RASM-7RW1E + HWD-WE-220S | Luft / Wasser | 18 | 156% | 18 | 125% | R32 | Ja | Optional | 18 | 3.745 | 30.13%
| 16003785 | Bosch | Compress CS 5000 AW 22 O | Luft / Wasser | 20.7 | 152% | 20.7 | 125% | R407C | Ja | Ja | 20.7 | 3.665 | 31.62%
| 16004581 | Buderus | Logatherm WLW286-22 A | Luft / Wasser | 20.7 | 152% | 20.7 | 125% | R407C | Ja | Ja | 20.7 | 3.665 | 31.62%
| 16009688 | Höcker Wärmepumpen GmbH | cop-star 140HI | Luft / Wasser | 19 | 149% | 17.1 | 136% | R410A | Ja | Ja | 18.05 | 3.66 | 31.72%
Leistung 21,0 bis 32,0 kW Leistung 21,0 bis 32,0 kW | Anlagen-nummer | Marke/Hersteller - Leistung 21,0 bis 32,0 kW | Gerätebezeichnung | Pumpentyp | Heizleistung (35°C) | Etas 35°C | Heizleistung (55°C) | Etas 55°C | Kältemittel | Netzdien-lichkeit | E/E-Anzeige | Kilowatt-Leistung | 80%/20% SCOP | Mehr-verbrauch
| 16018011 | LAMBDA Wärmepumpen GmbH | EU35L | Luft / Wasser | 32 | 239% | 32 | 179% | R290 | Ja | Ja | 32 | 5.675 | 0%
| 16016678 | Ygnis AG | AirCalor-K-35-I-HT | Luft / Wasser | 26.5 | 230% | 26.5 | 171% | R290 | Ja | Ja | 26.5 | 5.455 | 3.877%
| 16013385 | TEMPLARI SPA | UNITÀ ESTERNA KITA-LP PLUS-35, 3PH, VERS. MONOBLOCCO R-290 | Luft / Wasser | 29 | 226% | 27.73 | 164% | R290 | Ja | Ja | 28.365 | 5.34 | 5.903%
| 16015158 | REMKO GmbH & Co Kg | HTS 205 Duo | Luft / Wasser | 27.2 | 222.9% | 24.8 | 153.6% | R32 | Ja | Optional | 26 | 5.226 | 7.912%
| 16013386 | TEMPLARI SPA | UNITÀ ESTERNA KITA-LP PLUS-40, 3PH, VERS. MONOBLOCCO R-290 | Luft / Wasser | 33.25 | 219% | 31.69 | 162% | R290 | Ja | Ja | 32.47 | 5.19 | 8.546%
| 16013381 | TEMPLARI SPA | Unità esterna KITA-LP-26, 3Ph, vers. MONOBLOCCO R-290 | Luft / Wasser | 22.02 | 218% | 21.17 | 163% | R290 | Ja | Ja | 21.595 | 5.175 | 8.811%
| 16013382 | TEMPLARI SPA | Unità esterna KITA-LP-28, 3Ph, vers. MONOBLOCCO R-290 | Luft / Wasser | 23.67 | 216% | 22.8 | 162% | R290 | Ja | Ja | 23.235 | 5.13 | 9.604%
| 16015402 | REMKO GmbH & Co Kg | WKM 175 Duo Pro (2x WKM 175 Pro) | Luft / Wasser | 28.66 | 214% | 26.08 | 164% | R290 | Ja | Optional | 27.37 | 5.1 | 10.13%
| 16013384 | TEMPLARI SPA | Unità esterna KITA-LP-35, 3Ph, vers. MONOBLOCCO R-290 | Luft / Wasser | 29.75 | 205% | 28.7 | 158% | R290 | Ja | Ja | 29.225 | 4.89 | 13.83%
| 16013383 | TEMPLARI SPA | Unità esterna KITA-LP-32, 3Ph, vers. MONOBLOCCO R-290 | Luft / Wasser | 27.26 | 205% | 26.28 | 157% | R290 | Ja | Ja | 26.77 | 4.885 | 13.92%
| 16001327 | REMKO GmbH & Co Kg | WKF 170 Duo | Luft / Wasser | 27 | 210.5% | 22.6 | 130% | R32 | Ja | Ja | 24.8 | 4.86 | 14.36%
| 16014561 | WOLF GmbH | CHA-20/24-400V-M2 CS-D2 | Luft / Wasser | 24.03 | 205% | 24.7 | 152% | R290 | Ja | Ja | 24.365 | 4.86 | 14.36%
| 16014562 | WOLF GmbH | CHA-20/24-400V-M2 CS-e9-D2 | Luft / Wasser | 24 | 205% | 27.7 | 152% | R290 | Ja | Ja | 25.85 | 4.86 | 14.36%
| 16015406 | August Brötje GmbH | BLW Pro 30.1 | Luft / Wasser | 30 | 204% | 30 | 155% | R290 | Optional | Optional | 30 | 4.855 | 14.45%
| 16015358 | Remeha GmbH | Effenca HT 30 EC | Luft / Wasser | 30 | 204% | 30 | 155% | R290 | Optional | Optional | 30 | 4.855 | 14.45%
| 16015357 | Remeha GmbH | Effenca HT 30 | Luft / Wasser | 30 | 204% | 30 | 155% | R290 | Optional | Optional | 30 | 4.855 | 14.45%
| 16000434 | M-TEC GmbH | WPLK1030 | Luft / Wasser | 27 | 203.5% | 26.9 | 153.3% | R410A | Ja | Ja | 26.95 | 4.8365 | 14.78%
| 16016562 | Hoval GmbH | Belaria pro (40) | Luft / Wasser | 32.5 | 202% | 31 | 155% | R290 | Ja | Ja | 31.75 | 4.815 | 15.15%
| 16014159 | REMKO GmbH & Co Kg | WKM 170 Duo | Luft / Wasser | 24 | 204% | 18.4 | 143% | R32 | Ja | Ja | 21.2 | 4.795 | 15.51%
| 16006951 | Heliotherm Wärmepumpentechnik Ges.m.b.H | S30L-M-CC | Luft / Wasser | 28 | 203% | 24 | 135% | R410A | Ja | Ja | 26 | 4.735 | 16.56%
| 16007346 | iDM Energiesysteme GmbH | TERRA AL 24 Twin (P) | Luft / Wasser | 21.8 | 196% | 20.6 | 157% | R410A | Ja | Ja | 21.2 | 4.705 | 17.09%
| 16015693 | Robur SpA | REHP 35 | Luft / Wasser | 32.59 | 198% | 31.03 | 149% | R32 | Ja | Optional | 31.81 | 4.705 | 17.09%
| 16017292 | Cooldown | HPM-89CH260AEMA R290-3 | Luft / Wasser | 26 | 195% | 26 | 151% | R290 | Ja | Optional | 26 | 4.655 | 17.97%
| 16015872 | Midea Europe GmbH | MHC-V26WD2RN7 | Luft / Wasser | 26 | 194.9% | 26 | 150.7% | R290 | Ja | Ja | 26 | 4.6515 | 18.04%
| 16017293 | Cooldown | HPM-102CH300AEMA R290-3 | Luft / Wasser | 30 | 194% | 30 | 149% | R290 | Ja | Optional | 30 | 4.625 | 18.5%
| 16002992 | TEMPLARI SPA | KITA L33 | Luft / Wasser | 23 | 194% | 22 | 148% | R410A | Optional | Ja | 22.5 | 4.62 | 18.59%
| 16015873 | Midea Europe GmbH | MHC-V30WD2RN7 | Luft / Wasser | 30 | 193.8% | 30 | 148.7% | R290 | Ja | Ja | 30 | 4.6195 | 18.6%
| 16017197 | 1 SINQ GmbH | 1SINQ ONE-21 | Luft / Wasser | 21 | 195% | 22 | 142% | R290 | Ja | Ja | 21.5 | 4.61 | 18.77%
| 16016946 | ACOND a.s. | Acond Grandis-L21 | Luft / Wasser | 21 | 195% | 22 | 142% | R290 | Ja | Ja | 21.5 | 4.61 | 18.77%
| 16010931 | August Brötje GmbH | BLW-C NEO 25 B | Luft / Wasser | 24.7 | 194.2% | 24.4 | 142.6% | R410A | Optional | Ja | 24.55 | 4.597 | 19%
| 16015202 | Heliotherm Wärmepumpentechnik Ges.m.b.H | S25L-M-CC | Luft / Wasser | 24.7 | 194.2% | 24.4 | 142.6% | R410A | Ja | Ja | 24.55 | 4.597 | 19%
| 16005766 | ELCO GmbH | AEROTOP SX20 Kaskade | Luft / Wasser | 22 | 190% | 22 | 156% | R32 | Ja | Ja | 22 | 4.58 | 19.3%
| 16017525 | Viessmann Climate Solutions GmbH & Co.KG | Vitocal 250-A PRO, Typ AWO-AC-AF 251.B40 | Luft / Wasser | 24.8 | 191% | 25.6 | 151% | R290 | Ja | Ja | 25.2 | 4.575 | 19.38%
| 16018063 | ES Energy Save AB | ES M40 R290 + ES NordFlex Controller | Luft / Wasser | 28.6 | 192% | 28.1 | 146% | R290 | Ja | Ja | 28.35 | 4.57 | 19.47%
| 16016540 | AUTARK POWER GmbH | APIM-R290-040 | Luft / Wasser | 28.62 | 191.5% | 28.14 | 146.7% | R290 | Ja | Ja | 28.38 | 4.5635 | 19.59%
| 16018289 | Regulus Wärmetechnik GmbH | RTC40p | Luft / Wasser | 28.67 | 191.5% | 31.43 | 145.7% | R290 | Ja | Ja | 30.05 | 4.5585 | 19.67%
| 16010820 | Remeha GmbH | Effenca 33 MT | Luft / Wasser | 23.2 | 190% | 18.8 | 140% | R32 | Ja | Ja | 21 | 4.5 | 20.7%
| 16010822 | Remeha GmbH | Effenca 40 MT | Luft / Wasser | 31 | 189% | 23.7 | 142% | R32 | Ja | Ja | 27.35 | 4.49 | 20.88%
| 16002936 | WATERKOTTE GmbH | EcoTouch Air Kaskade 5045.5 | Luft / Wasser | 36 | 192% | 28 | 129% | R410A | Ja | Ja | 32 | 4.485 | 20.97%
| 16014440 | WATERKOTTE GmbH | Industrial Line Air Kaskade 5024.6 | Luft / Wasser | 21.6 | 189.3% | 21.75 | 136.5% | R32 | Ja | Ja | 21.675 | 4.4685 | 21.26%
| 16014441 | WATERKOTTE GmbH | Industrial Line Air Kaskade 5032.6 | Luft / Wasser | 28.8 | 189.3% | 29 | 136.5% | R32 | Ja | Ja | 28.9 | 4.4685 | 21.26%
| 16012799 | Advantix spa | i-290 0123 | Luft / Wasser | 21 | 186% | 21 | 147% | R290 | Optional | Nein | 21 | 4.455 | 21.5%
| 16018573 | Guangdong PHNIX Eco-Energy Solutions Ltd. | PASRW150SB-BP-PS-D | Luft / Wasser | 31.03 | 186.9% | 30.04 | 142.3% | R290 | Ja | Ja | 30.535 | 4.4495 | 21.59%
| 16002935 | WATERKOTTE GmbH | EcoTouch Air Kaskade 5030.5 | Luft / Wasser | 24 | 190% | 18 | 127% | R410A | Ja | Ja | 21 | 4.435 | 21.85%
| 16014160 | REMKO GmbH & Co Kg | WKM 200 Duo | Luft / Wasser | 36 | 186% | 27.2 | 133% | R32 | Ja | Ja | 31.6 | 4.385 | 22.73%
| 16012064 | Fuchs Group GmbH | MK24 | Luft / Wasser | 22.5 | 182% | 22 | 138% | R32 | Ja | Ja | 22.25 | 4.33 | 23.7%
| 16015616 | NORD HT Sp. z o.o. | EcoHeat MB 22.0 F | Luft / Wasser | 22.5 | 182% | 22 | 138% | R32 | Optional | Optional | 22.25 | 4.33 | 23.7%
| 16010958 | Tongyi Heat Pump Science and Technology Co., Ltd. | TAHMV22S A | Luft / Wasser | 22.5 | 182% | 22 | 138% | R32 | Ja | Ja | 22.25 | 4.33 | 23.7%
| 16017502 | Aermec Deutschland GmbH | HMI300T | Luft / Wasser | 30 | 183% | 30 | 127% | R32 | Optional | Nein | 30 | 4.295 | 24.32%
| 16011830 | ACCAMPS GmbH | Accamps-R32-1280-3500 | Luft / Wasser | 25.99 | 180.3% | 25.77 | 135.7% | R32 | Optional | Nein | 25.88 | 4.2845 | 24.5%
| 16002135 | SUNEX S.A. | Nexus M35 EVI | Luft / Wasser | 31.98 | 180.3% | 32.77 | 135.7% | R32 | Optional | Nein | 32.375 | 4.2845 | 24.5%
| 16015878 | Ecoforest S.A. | ecoAIR 6-24 PRO | Luft / Wasser | 20 | 180% | 22.5 | 136% | R290 | Ja | Ja | 21.25 | 4.28 | 24.58%
| 16013613 | Malag&Soltau GmbH / M&S POWER | HP-M24-E-S | Luft / Wasser | 23.9 | 180.1% | 24.3 | 133.6% | R32 | Ja | Ja | 24.1 | 4.27 | 24.76%
| 16017311 | Aermec Deutschland GmbH | HMI220T | Luft / Wasser | 22 | 181% | 20 | 127% | R32 | Optional | Nein | 21 | 4.255 | 25.02%
| 16012800 | Advantix spa | i-290 0125 | Luft / Wasser | 22 | 177% | 22 | 143% | R290 | Optional | Nein | 22 | 4.255 | 25.02%
| 16017501 | Aermec Deutschland GmbH | HMI260T | Luft / Wasser | 26 | 181% | 27 | 127% | R32 | Optional | Nein | 26.5 | 4.255 | 25.02%
| 16015894 | Galletti S.p.A. | PLP037H | Luft / Wasser | 30.4 | 177% | 29.8 | 142.2% | R290 | Optional | Optional | 30.1 | 4.251 | 25.09%
| 16014409 | Klima-Therm GmbH | KHC-22RX3 | Luft / Wasser | 21 | 180% | 22 | 128% | R32 | Ja | Optional | 21.5 | 4.24 | 25.29%
| 16002988 | TEMPLARI SPA | KITA L42 | Luft / Wasser | 27 | 177% | 25 | 140% | R410A | Optional | Ja | 26 | 4.24 | 25.29%
| 16015546 | CLIVET GmbH | WiSAN-P 14.1 SC | Luft / Wasser | 29.05 | 177% | 27.01 | 139% | R290 | Ja | Ja | 28.03 | 4.235 | 25.37%
| 16016847 | POWER WORLD MACHINERY EQUIPMENT CO., LTD | PW150-DKZLRS-E | Luft / Wasser | 28.42 | 180% | 27.21 | 125.4% | R290 | Ja | Ja | 27.815 | 4.227 | 25.52%
| 16010094 | Orange Energy GmbH & Co. KG | SWU23-EVI (Luft / Wasser) | Luft / Wasser | 20.6 | 174.6% | 21.5 | 144.2% | R410A | Ja | Optional | 21.05 | 4.213 | 25.76%
| 16001790 | Stulz GmbH | SAS210RS2 | Luft / Wasser | 22 | 179% | 22 | 126% | R32 | Ja | Ja | 22 | 4.21 | 25.81%
| 16004837 | CLIVET GmbH | EDGE Evo 2.0 / WiSAN-YME 1 S 10.1 | Luft / Wasser | 22.3 | 179% | 22.4 | 126% | R32 | Ja | Ja | 22.35 | 4.21 | 25.81%
| 16007067 | Kampmann GmbH & Co. KG | KaClima 350121101013 | Luft / Wasser | 22.3 | 179% | 22.4 | 126% | R32 | Ja | Ja | 22.35 | 4.21 | 25.81%
| 16003492 | Aereco GmbH | MTT LWWP 35 | Luft / Wasser | 32 | 176% | 32 | 138% | R449A | Ja | Ja | 32 | 4.21 | 25.81%
| 16012801 | Advantix spa | i-290 0127 | Luft / Wasser | 24 | 175% | 23 | 140% | R290 | Optional | Nein | 23.5 | 4.2 | 25.99%
| 16006982 | Kampmann GmbH & Co. KG | KaClima 350721101013 | Luft / Wasser | 22.3 | 178.2% | 22 | 126% | R32 | Ja | Ja | 22.15 | 4.194 | 26.1%
| 16004677 | CLIVET GmbH | WSAN-YMi 101 | Luft / Wasser | 22 | 178% | 22 | 126% | R32 | Ja | Ja | 22 | 4.19 | 26.17%
| 16003084 | Cooldown | HPM-75CH220AERIs R32-3 | Luft / Wasser | 22 | 178% | 22 | 126% | R32 | Ja | Ja | 22 | 4.19 | 26.17%
| 16011202 | Rotenso sp. z o. o. | AQM220X3 | Luft / Wasser | 22 | 178% | 22 | 126% | R32 | Ja | Optional | 22 | 4.19 | 26.17%
| 16006119 | Galletti S.p.A. | MLI022H0AA | Luft / Wasser | 22.3 | 178% | 22.4 | 126% | R32 | Ja | Nein | 22.35 | 4.19 | 26.17%
| 16007743 | INVENTOR A.G. SINGLE MEMBER ELECTRIC APPLIANCES S.A. | ATM22T | Luft / Wasser | 22.3 | 178% | 22.4 | 126% | R32 | Ja | Ja | 22.35 | 4.19 | 26.17%
| 16012602 | Johnson Controls Systems & Service GmbH | YKF22CRB* | Luft / Wasser | 22.3 | 178% | 22.4 | 126% | R32 | Ja | Ja | 22.35 | 4.19 | 26.17%
| 16010267 | Midea Europe GmbH | MHC-V22W/D2RN8-B | Luft / Wasser | 22.3 | 178% | 22.4 | 126% | R32 | Ja | Nein | 22.35 | 4.19 | 26.17%
| 16004199 | Groupe Airwell | AW-WHPMA22-H93 | Luft / Wasser | 22.31 | 178% | 22.43 | 126% | R32 | Ja | Nein | 22.37 | 4.19 | 26.17%
| 16001513 | Salvador Escoda SAU | MAM-22-V10T | Luft / Wasser | 22.31 | 178% | 22.43 | 126% | R32 | Ja | Ja | 22.37 | 4.19 | 26.17%
| 16015561 | CLIVET GmbH | WiSAN-P 16.1 EN | Luft / Wasser | 33.68 | 175% | 30.06 | 137% | R290 | Ja | Ja | 31.87 | 4.185 | 26.26%
| 16002815 | STIEBEL ELTRON GmbH & Co. KG | TTL 25.5 AC-2 | Luft / Wasser | 29 | 174% | 25 | 140% | R407C | Ja | Ja | 27 | 4.18 | 26.34%
| 16002989 | TEMPLARI SPA | KITA L66 | Luft / Wasser | 32 | 175% | 30 | 133% | R410A | Optional | Ja | 31 | 4.165 | 26.61%
| 16010748 | VARMEKS ISITMA VE SOĞUTMA SANAYİ VE TİCARET A.Ş. | VM-1MB3112035 | Luft / Wasser | 26 | 175.2% | 26 | 130.7% | R32 | Ja | Ja | 26 | 4.1575 | 26.74%
| 16014822 | S-Klima | SAL265RS2A | Luft / Wasser | 30.5 | 176% | 27.7 | 126% | R32 | Ja | Ja | 29.1 | 4.15 | 26.87%
| 16017429 | MTA Deutschland GmbH | iCYN HP 008/P1 | Luft / Wasser | 22.5 | 174% | 20.6 | 132.8% | R290 | Ja | Optional | 21.55 | 4.144 | 26.98%
| 16000962 | Orange Energy GmbH & Co. KG | LWO23EVI | Luft / Wasser | 23.5 | 172.4% | 23.39 | 136% | R410A | Ja | Ja | 23.445 | 4.128 | 27.26%
| 16017430 | MTA Deutschland GmbH | iCYN HP 010 | Luft / Wasser | 28.2 | 173% | 25.5 | 133.5% | R290 | Ja | Optional | 26.85 | 4.1275 | 27.27%
| 16017141 | Trane Deutschland GmbH | LEAF 010 | Luft / Wasser | 28.2 | 173% | 25.5 | 133.5% | R290 | Optional | Ja | 26.85 | 4.1275 | 27.27%
| 16011496 | Orange Energy GmbH & Co. KG | LWO27-EVI | Luft / Wasser | 32 | 172% | 27 | 136% | R410A | Ja | Ja | 29.5 | 4.12 | 27.4%
| 16000988 | Orange Energy GmbH & Co. KG | LWS27-EVI | Luft / Wasser | 32 | 172% | 32 | 136% | R410A | Ja | Ja | 32 | 4.12 | 27.4%
| 16011979 | Buderus | Logatherm WLW276 16 | Luft / Wasser | 25.38 | 173% | 23.06 | 127% | R32 | Ja | Ja | 24.22 | 4.095 | 27.84%
| 16003501 | Aereco GmbH | MTT LWWP ME 24 Z - DUO | Luft / Wasser | 25 | 171% | 25 | 135% | R449A | Ja | Ja | 25 | 4.095 | 27.84%
| 16000920 | Olymp Werk GmbH | OLYJET 045A | Luft / Wasser | 32.5 | 172% | 30 | 128% | R407C | Ja | Ja | 31.25 | 4.08 | 28.11%
| 16011995 | Buderus | Logatherm WLW276 19 IP | Luft / Wasser | 30 | 172% | 27.7 | 126% | R32 | Ja | Ja | 28.85 | 4.07 | 28.28%
| 16001349 | REMKO GmbH & Co Kg | HTS 200 Duo | Luft / Wasser | 20 | 169% | 22 | 135% | R410A | Ja | Ja | 21 | 4.055 | 28.55%
| 16015376 | DVI Energi A/S | DVI AW-290-40 | Luft / Wasser | 23.9 | 167% | 23.3 | 142% | R290 | Optional | Ja | 23.6 | 4.05 | 28.63%
| 16014940 | ELCO GmbH | AEROTOP EVO PLUS LN 48 | Luft / Wasser | 28 | 171% | 28 | 126% | R32 | Ja | Ja | 28 | 4.05 | 28.63%
| 16016481 | Panasonic Deutschland | AQUAREA [WH-WXG25ME8 + WH-CME8L] | Luft / Wasser | 25 | 167% | 25 | 140% | R290 | Ja | Ja | 25 | 4.04 | 28.81%
| 16017434 | MTA Deutschland GmbH | iCYN HP 012 LN | Luft / Wasser | 32.7 | 168.4% | 29.8 | 131.8% | R290 | Ja | Optional | 31.25 | 4.027 | 29.04%
| 16017144 | Trane Deutschland GmbH | LEAF 012 | Luft / Wasser | 32.7 | 168.4% | 29.8 | 131.8% | R290 | Optional | Ja | 31.25 | 4.027 | 29.04%
| 16009229 | Advantix spa | i-32V5H MIDI 0128 | Luft / Wasser | 25 | 169% | 24 | 126% | R32 | Optional | Nein | 24.5 | 4.01 | 29.34%
| 16001208 | Pollmann Technik GmH & CoKG | Airflex 25 C | Luft / Wasser | 24.26 | 165.6% | 20.8 | 137.6% | R407C | Ja | Ja | 22.53 | 4 | 29.52%
| 16017428 | MTA Deutschland GmbH | iCYN HP 008 | Luft / Wasser | 22.5 | 166.2% | 20.6 | 133.2% | R290 | Ja | Optional | 21.55 | 3.99 | 29.69%
| 16014994 | Kampmann GmbH & Co. KG | KaClima 350821111910 | Luft / Wasser | 55.8 | 166% | 1.2 | 132% | R290 | Ja | Ja | 28.5 | 3.98 | 29.87%
| 16001339 | REMKO GmbH & Co Kg | SQW 400 Single | Luft / Wasser | 30 | 164% | 34 | 139% | R410A | Ja | Ja | 32 | 3.975 | 29.96%
| 16007475 | KNV Energietechnik GmbH | Greenline SPLIT LWSE-V 33 | Luft / Wasser | 25.6 | 164% | 27.3 | 138% | R407C | Ja | Ja | 26.45 | 3.97 | 30.04%
| 16007495 | Advantix spa | i-HPV5H 0140 | Luft / Wasser | 31 | 167% | 29 | 126% | R32 | Optional | Nein | 30 | 3.97 | 30.04%
| 16014742 | Mitsubishi Electric Europe B.V. | PUHZ-SHW230YKA2(-BS) + ERSE-*M*D | Luft / Wasser | 25 | 164% | 23 | 127% | R410A | Ja | Ja | 24 | 3.915 | 31.01%
| 16016909 | Swegon Germany GmbH | ZETA Zero Hi HP 4.1 | Luft / Wasser | 28.3 | 158% | 29.2 | 130.1% | R290 | Ja | Ja | 28.75 | 3.8105 | 32.85%
| 16014598 | AUTARK POWER GmbH | APIM-R410A-030 | Luft / Wasser | 23.46 | 158.6% | 21.76 | 125.4% | R410A | Ja | Optional | 22.61 | 3.799 | 33.06%
| 16013673 | ES Energy Save AB | AW30-EVI-M + AWC30/90-EVI-M | Luft / Wasser | 26.52 | 158.6% | 24.6 | 125.4% | R410A | Ja | Ja | 25.56 | 3.799 | 33.06%
| 16014599 | AUTARK POWER GmbH | APIM-R410A-045 | Luft / Wasser | 28.67 | 156.2% | 32.74 | 134.4% | R410A | Ja | Optional | 30.705 | 3.796 | 33.11%
| 16016908 | Swegon Germany GmbH | ZETA Zero Hi HP 3.1 | Luft / Wasser | 25.2 | 156.4% | 25.9 | 129.9% | R290 | Ja | Ja | 25.55 | 3.7775 | 33.44%
| 16017070 | Panasonic Deutschland | AQUAREA [WH-WXG30ME8 + WH-CME8L] | Luft / Wasser | 30 | 155% | 30 | 135% | R290 | Optional | Ja | 30 | 3.775 | 33.48%
| 16014757 | ait-deutschland GmbH | LI 25.2 L | Luft / Wasser | 23.2 | 155% | 24.3 | 132% | R407C | Ja | Ja | 23.75 | 3.76 | 33.74%
| 16014754 | ait-deutschland GmbH | LW 252 | Luft / Wasser | 23.2 | 155% | 24.3 | 132% | R407C | Ja | Ja | 23.75 | 3.76 | 33.74%
| 16000842 | Ochsner Wärmepumpen GmbH | OCHSNER AIR 41 C12A | Luft / Wasser | 29 | 153% | 29 | 137% | R407C | Ja | Ja | 29 | 3.745 | 34.01%
| 16005792 | Dimplex - Glen Dimplex Deutschland GmbH | LA 35 TBS | Luft / Wasser | 21 | 152% | 21 | 127% | R407C | Ja | Ja | 21 | 3.675 | 35.24%
| 16003244 | Vaillant Deutschland GmbH & Co. KG | aroTHERM perform VWL 255/3 AS + VWL 255 IS S1 | Luft / Wasser | 29 | 150% | 29 | 134% | R407C | Ja | Ja | 29 | 3.67 | 35.33%
| 16000841 | Ochsner Wärmepumpen GmbH | OCHSNER AIR 29 C12A | Luft / Wasser | 22 | 151% | 21 | 128% | R407C | Ja | Ja | 21.5 | 3.66 | 35.51%
| 16003242 | Vaillant Deutschland GmbH & Co. KG | aroTHERM perform VWL 185/3 AS + VWL 185 IS S1 | Luft / Wasser | 22 | 148% | 21 | 125% | R407C | Ja | Ja | 21.5 | 3.585 | 36.83%
| 16015375 | DVI Energi A/S | DVI AW-410-40 | Luft / Wasser | 31.41 | 146% | 30.34 | 126% | R410A | Optional | Ja | 30.875 | 3.55 | 37.44%

## Sole-Wasser-WPs
Anlagen-nummer | Marke/Hersteller | Gerätebezeichnung | Pumpentyp | Heizleistung (35° C) | Etas 35°C | Heizleistung (55° C) | Etas 55°C | Kältemittel | Netzdien-lichkeit | E/E-Anzeige | Kilowatt-Leistung | 80%/20% SCOP | Mehr-verbrauch
16015007 | Aereco GmbH | WPS A120 | Sole / Wasser | 11.43 | 196% | 10.71 | 151% | R410A | Ja | Ja | 11.07 | 4.675 | 28.34%
16003558 | Aereco GmbH | MTT SWWP 16 I (Sole / Wasser) | Sole / Wasser | 21 | 198% | 19.4 | 153% | R410A | Ja | Ja | 20.2 | 4.725 | 26.98%
16015008 | Aereco GmbH | WPS A130 | Sole / Wasser | 21 | 187% | 19.4 | 142% | R410A | Ja | Ja | 20.2 | 4.45 | 34.83%
16003496 | Aereco GmbH | MTT SWWP 70 (Sole / Wasser) | Sole / Wasser | 88 | 205% | 102 | 150% | R410A | Ja | Nein | 95 | 4.85 | 23.71%
16015009 | Aereco GmbH | WPS A140 | Sole / Wasser | 32.91 | 196% | 32.1 | 158% | R410A | Ja | Ja | 32.505 | 4.71 | 27.39%
16003557 | Aereco GmbH | MTT SWWP 12 I (Sole / Wasser) | Sole / Wasser | 13.63 | 191% | 12.95 | 147% | R410A | Ja | Ja | 13.29 | 4.555 | 31.72%
16003447 | ait-deutschland GmbH | SWCV 92 (H3 / K3) | Sole / Wasser | 8.5 | 203% | 7.5 | 148% | R407C | Ja | Ja | 8 | 4.8 | 25%
16003359 | ait-deutschland GmbH | WZSV 162 (H3M / K3M) | Sole / Wasser | 16 | 203% | 16 | 158% | R407C | Ja | Ja | 16 | 4.85 | 23.71%
16003405 | ait-deutschland GmbH | SW 232 H3 | Sole / Wasser | 22 | 206% | 20 | 143% | R410A | Ja | Ja | 21 | 4.835 | 24.1%
16003347 | ait-deutschland GmbH | SWC 122 (H3 / K3) | Sole / Wasser | 14 | 207% | 12 | 146% | R410A | Ja | Ja | 13 | 4.87 | 23.2%
16003349 | ait-deutschland GmbH | SWCV 162 (H3 / K3) | Sole / Wasser | 15.9 | 199% | 16 | 154% | R407C | Ja | Ja | 15.95 | 4.75 | 26.32%
16003345 | ait-deutschland GmbH | SWC 82 (H3 / K3) | Sole / Wasser | 8.65 | 198% | 7.52 | 140% | R410A | Ja | Ja | 8.085 | 4.66 | 28.76%
16000615 | ait-deutschland GmbH | SI 8.2 H3 | Sole / Wasser | 9 | 198% | 8 | 140% | R410A | Ja | Ja | 8.5 | 4.66 | 28.76%
16000639 | ait-deutschland GmbH | SICV 9.2 (H3 / K3) | Sole / Wasser | 8.5 | 203% | 7.5 | 148% | R407C | Ja | Ja | 8 | 4.8 | 25%
16003339 | ait-deutschland GmbH | SW 82 H3 | Sole / Wasser | 8.65 | 198% | 7.52 | 140% | R410A | Ja | Ja | 8.085 | 4.66 | 28.76%
16000602 | ait-deutschland GmbH | SICV 6.2 (H3 / K3) | Sole / Wasser | 5.5 | 199% | 5.5 | 150% | R407C | Ja | Ja | 5.5 | 4.73 | 26.85%
16003402 | ait-deutschland GmbH | WZS 102 (H3M / K3M) | Sole / Wasser | 10.58 | 214% | 9.56 | 143% | R410A | Ja | Ja | 10.07 | 4.995 | 20.12%
16000627 | ait-deutschland GmbH | WS 8.2 (H3M / K3M) | Sole / Wasser | 7.7 | 198% | 6.49 | 140% | R410A | Ja | Ja | 7.095 | 4.66 | 28.76%
16000636 | ait-deutschland GmbH | WSV 12.2 (H3 / K3) | Sole / Wasser | 11.6 | 201% | 12.4 | 157% | R407C | Ja | Ja | 12 | 4.805 | 24.87%
16000598 | ait-deutschland GmbH | SIP 45.1 | Sole / Wasser | 45 | 200% | 41 | 144% | R410A | Ja | Ja | 43 | 4.72 | 27.12%
16017477 | ait-deutschland GmbH | WSV 6.3H1/3M | Sole / Wasser | 6 | 197.8% | 5 | 150.3% | R290 | Ja | Ja | 5.5 | 4.7075 | 27.46%
16000625 | ait-deutschland GmbH | SIC 17.2 (H3 K3) | Sole / Wasser | 19 | 206% | 18 | 149% | R410A | Ja | Ja | 18.5 | 4.865 | 23.33%
16000603 | ait-deutschland GmbH | SICV 16.2 (H3 / K3) | Sole / Wasser | 15.9 | 199% | 16 | 154% | R407C | Ja | Ja | 15.95 | 4.75 | 26.32%
16000619 | ait-deutschland GmbH | SI 17.2 H3 | Sole / Wasser | 19 | 206% | 18 | 149% | R410A | Ja | Ja | 18.5 | 4.865 | 23.33%
16000617 | ait-deutschland GmbH | SI 12.2 H3 | Sole / Wasser | 14 | 207% | 12 | 146% | R410A | Ja | Ja | 13 | 4.87 | 23.2%
16003400 | ait-deutschland GmbH | SWC 192 (H3 / K3) | Sole / Wasser | 21 | 205% | 18.85 | 143% | R410A | Ja | Ja | 19.925 | 4.815 | 24.61%
16000622 | ait-deutschland GmbH | SIC 10.2 (H3 / K3) | Sole / Wasser | 9.35 | 214% | 8.3 | 143% | R410A | Ja | Ja | 8.825 | 4.995 | 20.12%
16003445 | ait-deutschland GmbH | WZSV 122 (H3M / K3M) | Sole / Wasser | 11.7 | 201% | 12.4 | 157% | R407C | Ja | Ja | 12.05 | 4.805 | 24.87%
16003342 | ait-deutschland GmbH | SW 142 H3 | Sole / Wasser | 15 | 214% | 13.55 | 141% | R410A | Ja | Ja | 14.275 | 4.985 | 20.36%
16000633 | ait-deutschland GmbH | WSV 16.2 (H3 / K3) | Sole / Wasser | 16 | 203% | 16 | 158% | R407C | Ja | Ja | 16 | 4.85 | 23.71%
16000624 | ait-deutschland GmbH | SIC 14.2 (H3 / K3) | Sole / Wasser | 15 | 214% | 13.55 | 141% | R410A | Ja | Ja | 14.275 | 4.985 | 20.36%
16000635 | ait-deutschland GmbH | SICV 12.2 (H3 / K3) | Sole / Wasser | 11.6 | 201% | 12.4 | 157% | R407C | Ja | Ja | 12 | 4.805 | 24.87%
16000623 | ait-deutschland GmbH | SIC 12.2 (H3 / K3) | Sole / Wasser | 14 | 207% | 12 | 146% | R410A | Ja | Ja | 13 | 4.87 | 23.2%
16003407 | ait-deutschland GmbH | SW 302 H3 | Sole / Wasser | 30 | 204% | 27 | 140% | R410A | Ja | Ja | 28.5 | 4.78 | 25.52%
16000628 | ait-deutschland GmbH | WS 10.2 (H3M / K3M) | Sole / Wasser | 11 | 214% | 10 | 143% | R410A | Ja | Ja | 10.5 | 4.995 | 20.12%
16003401 | ait-deutschland GmbH | WZS 82 (H3M / K3M) | Sole / Wasser | 8.65 | 198% | 7.52 | 140% | R410A | Ja | Ja | 8.085 | 4.66 | 28.76%
16003344 | ait-deutschland GmbH | SW 192 H3 | Sole / Wasser | 21 | 205% | 19 | 143% | R410A | Ja | Ja | 20 | 4.815 | 24.61%
16000604 | ait-deutschland GmbH | WSV 6.2 (H3M / K3M) | Sole / Wasser | 5.5 | 199% | 5.5 | 150% | R407C | Ja | Ja | 5.5 | 4.73 | 26.85%
16003343 | ait-deutschland GmbH | SW 172 H3 | Sole / Wasser | 19.17 | 206% | 17.85 | 149% | R410A | Ja | Ja | 18.51 | 4.865 | 23.33%
16018058 | ait-deutschland GmbH | SICV 6.3K1/3 | Sole / Wasser | 6 | 198% | 5 | 150% | R290 | Ja | Ja | 5.5 | 4.71 | 27.39%
16000630 | ait-deutschland GmbH | SI 23.2 H3 | Sole / Wasser | 22 | 206% | 20 | 143% | R410A | Ja | Ja | 21 | 4.835 | 24.1%
16003341 | ait-deutschland GmbH | SW 122 H3 | Sole / Wasser | 14 | 207% | 12 | 146% | R410A | Ja | Ja | 13 | 4.87 | 23.2%
16000621 | ait-deutschland GmbH | SIC 8.2 (H3 / K3) | Sole / Wasser | 8.65 | 198% | 7.52 | 140% | R410A | Ja | Ja | 8.085 | 4.66 | 28.76%
16003346 | ait-deutschland GmbH | SWC 102 (H3 / K3) | Sole / Wasser | 10.58 | 214% | 9.56 | 143% | R410A | Ja | Ja | 10.07 | 4.995 | 20.12%
16000618 | ait-deutschland GmbH | SI 14.2 H3 | Sole / Wasser | 15 | 214% | 14 | 141% | R410A | Ja | Ja | 14.5 | 4.985 | 20.36%
16004345 | ait-deutschland GmbH | SWP 581 | Sole / Wasser | 57.56 | 200% | 54.14 | 144% | R410A | Ja | Ja | 55.85 | 4.72 | 27.12%
16000640 | ait-deutschland GmbH | WSV 9.2 (H3M / K3M) | Sole / Wasser | 8.5 | 203% | 7.5 | 148% | R407C | Ja | Ja | 8 | 4.8 | 25%
16018057 | ait-deutschland GmbH | SICV 6.3H1/3 | Sole / Wasser | 6 | 198% | 5 | 150% | R290 | Ja | Ja | 5.5 | 4.71 | 27.39%
16018056 | ait-deutschland GmbH | SWCV 63K1/3 | Sole / Wasser | 6 | 198% | 5 | 150% | R290 | Ja | Ja | 5.5 | 4.71 | 27.39%
16003348 | ait-deutschland GmbH | SWC 142 (H3 / K3) | Sole / Wasser | 15 | 214% | 14 | 141% | R410A | Ja | Ja | 14.5 | 4.985 | 20.36%
16017475 | ait-deutschland GmbH | WZSV 63H1/3M | Sole / Wasser | 6 | 197.8% | 5 | 150.3% | R290 | Ja | Ja | 5.5 | 4.7075 | 27.46%
16000620 | ait-deutschland GmbH | SI 19.2 H3 | Sole / Wasser | 21 | 205% | 19 | 143% | R410A | Ja | Ja | 20 | 4.815 | 24.61%
16000599 | ait-deutschland GmbH | SIP 58.1 | Sole / Wasser | 58 | 202% | 54 | 142% | R410A | Ja | Ja | 56 | 4.75 | 26.32%
16004346 | ait-deutschland GmbH | SWP 451 | Sole / Wasser | 45 | 202% | 41 | 142% | R410A | Ja | Ja | 43 | 4.75 | 26.32%
16000616 | ait-deutschland GmbH | SI 10.2 H3 | Sole / Wasser | 11 | 214% | 10 | 143% | R410A | Ja | Ja | 10.5 | 4.995 | 20.12%
16003404 | ait-deutschland GmbH | SWCV 62 (H3 / K3) | Sole / Wasser | 5.5 | 199% | 5.5 | 150% | R407C | Ja | Ja | 5.5 | 4.73 | 26.85%
16003403 | ait-deutschland GmbH | WZS 122 (H3M / K3M) | Sole / Wasser | 14 | 207% | 12 | 146% | R410A | Ja | Ja | 13 | 4.87 | 23.2%
16003350 | ait-deutschland GmbH | WZSV 62 (H3M / K3M) | Sole / Wasser | 5.5 | 199% | 5.5 | 150% | R407C | Ja | Ja | 5.5 | 4.73 | 26.85%
16017474 | ait-deutschland GmbH | WZSV 63K1/3M | Sole / Wasser | 6 | 197.8% | 5 | 150.3% | R290 | Ja | Ja | 5.5 | 4.7075 | 27.46%
16000626 | ait-deutschland GmbH | SIC 19.2 (H3 K3) | Sole / Wasser | 21 | 205% | 19 | 143% | R410A | Ja | Ja | 20 | 4.815 | 24.61%
16003446 | ait-deutschland GmbH | WZSV 92 (H3M / K3M) | Sole / Wasser | 8.5 | 203% | 7.5 | 148% | R407C | Ja | Ja | 8 | 4.8 | 25%
16003408 | ait-deutschland GmbH | SWCV 122 (H3 / K3) | Sole / Wasser | 11.6 | 201% | 12.4 | 157% | R407C | Ja | Ja | 12 | 4.805 | 24.87%
16018055 | ait-deutschland GmbH | SWCV 63H1/3 | Sole / Wasser | 6 | 198% | 5 | 150% | R290 | Ja | Ja | 5.5 | 4.71 | 27.39%
16003399 | ait-deutschland GmbH | SWC 172 (H3 / K3) | Sole / Wasser | 19.17 | 206% | 17.85 | 149% | R410A | Ja | Ja | 18.51 | 4.865 | 23.33%
16000632 | ait-deutschland GmbH | SI 30.2 H3 | Sole / Wasser | 30 | 204% | 27 | 140% | R410A | Ja | Ja | 28.5 | 4.78 | 25.52%
16017476 | ait-deutschland GmbH | WSV 6.3K1/3M | Sole / Wasser | 6 | 197.8% | 5 | 150.3% | R290 | Ja | Ja | 5.5 | 4.7075 | 27.46%
16003340 | ait-deutschland GmbH | SW 102 H3 | Sole / Wasser | 10.58 | 214% | 9.56 | 143% | R410A | Ja | Ja | 10.07 | 4.995 | 20.12%
16000629 | ait-deutschland GmbH | WS 12.2 (H3M / K3M) | Sole / Wasser | 14 | 207% | 12 | 146% | R410A | Ja | Ja | 13 | 4.87 | 23.2%
16003853 | Arwego GmbH | WP 22 | Sole / Wasser | 22.3 | 203% | 20.7 | 144% | R407C | Ja | Ja | 21.5 | 4.78 | 25.52%
16003850 | Arwego GmbH | WP 14 (Sole / Wasser) | Sole / Wasser | 13.9 | 199% | 13.15 | 149% | R407C | Ja | Ja | 13.525 | 4.725 | 26.98%
16010378 | Arwego GmbH | WP-SC 18 (Sole / Wasser) | Sole / Wasser | 12.1 | 201% | 10.75 | 147% | R410A | Ja | Ja | 11.425 | 4.755 | 26.18%
16003851 | Arwego GmbH | WP 11 | Sole / Wasser | 11.15 | 199% | 10.35 | 142% | R407C | Ja | Ja | 10.75 | 4.69 | 27.93%
16003852 | Arwego GmbH | WP 18 (Sole / Wasser) | Sole / Wasser | 18.3 | 206% | 16.75 | 149% | R407C | Ja | Ja | 17.525 | 4.865 | 23.33%
16004115 | August Brötje GmbH | BSW NEO 12 (Sole / Wasser) | Sole / Wasser | 12 | 212% | 12 | 148% | R410A | Optional | Ja | 12 | 4.98 | 20.48%
16004116 | August Brötje GmbH | BSW NEO 20 (Sole / Wasser) | Sole / Wasser | 20 | 221% | 20 | 157% | R410A | Optional | Ja | 20 | 5.205 | 15.27%
16004113 | August Brötje GmbH | BSW NEO 8 (Sole / Wasser) | Sole / Wasser | 8 | 208% | 8 | 144% | R410A | Optional | Ja | 8 | 4.88 | 22.95%
16017036 | AWE AG | ESW2 | Sole / Wasser | 12 | 207.6% | 10.79 | 161.6% | R290 | Ja | Ja | 11.395 | 4.96 | 20.97%
16014953 | BES BuildingEnergySolutions GmbH | PRIME NR SW 45kW | Sole / Wasser | 36.8 | 188.5% | 35.2 | 144.4% | R454B | Ja | Ja | 36 | 4.492 | 33.57%
16014520 | BES BuildingEnergySolutions GmbH | PRIME NR SW 25kW | Sole / Wasser | 21.6 | 188.4% | 20.7 | 142.3% | R454B | Ja | Ja | 21.15 | 4.4795 | 33.94%
16014511 | BES BuildingEnergySolutions GmbH | PRIME NR SW 65kW | Sole / Wasser | 57.1 | 184.9% | 52 | 148.7% | R454B | Ja | Ja | 54.55 | 4.4415 | 35.09%
16003717 | Bosch | Compress CS 7800i LW 16 M/B/F | Sole / Wasser | 15.53 | 203% | 14.18 | 154% | R410A | Ja | Ja | 14.855 | 4.83 | 24.22%
16003526 | Bosch Thermotechnik GmbH | Supraeco T 720-2 | Sole / Wasser | 70 | 198% | 71 | 158% | R410A | Ja | Ja | 70.5 | 4.75 | 26.32%
16003524 | Bosch Thermotechnik GmbH | Supraeco T 540-2 | Sole / Wasser | 53 | 206% | 54 | 162% | R410A | Ja | Ja | 53.5 | 4.93 | 21.7%
16003466 | Bosch Thermotechnik GmbH | Supraeco T 280-2 | Sole / Wasser | 28 | 208% | 28 | 158% | R410A | Ja | Ja | 28 | 4.95 | 21.21%
16003527 | Bosch Thermotechnik GmbH | Supraeco T 800-2 | Sole / Wasser | 78 | 196% | 78 | 157% | R410A | Ja | Ja | 78 | 4.705 | 27.52%
16003525 | Bosch Thermotechnik GmbH | Supraeco T 640-2 | Sole / Wasser | 62 | 200% | 63 | 157% | R410A | Ja | Ja | 62.5 | 4.785 | 25.39%
16003716 | Bosch Thermotechnik GmbH | Compress CS 7800i LW 12 M/B/F | Sole / Wasser | 13 | 214% | 11 | 159% | R410A | Ja | Ja | 12 | 5.075 | 18.23%
16003714 | Bosch Thermotechnik GmbH | Compress CS 7800i LW 6 M/B/F | Sole / Wasser | 6 | 211% | 5 | 147% | R410A | Ja | Ja | 5.5 | 4.955 | 21.09%
16003465 | Bosch Thermotechnik GmbH | Supraeco T 220-2 (Sole / Wasser) | Sole / Wasser | 21 | 207% | 21 | 159% | R410A | Ja | Ja | 21 | 4.935 | 21.58%
16003523 | Bosch Thermotechnik GmbH | Supraeco T 480-2 | Sole / Wasser | 45 | 191% | 47 | 156% | R410A | Ja | Ja | 46 | 4.6 | 30.43%
16003715 | Bosch Thermotechnik GmbH | Compress CS 7800i LW 8 M/B/F | Sole / Wasser | 8 | 207% | 7 | 152% | R410A | Ja | Ja | 7.5 | 4.9 | 22.45%
16003467 | Bosch Thermotechnik GmbH | Supraeco T 380-2 (Sole / Wasser) | Sole / Wasser | 37 | 196% | 36 | 157% | R410A | Ja | Ja | 36.5 | 4.705 | 27.52%
16005019 | Buderus | Logatherm WSW196i.2-8 | Sole / Wasser | 8 | 207% | 7 | 152% | R410A | Ja | Ja | 7.5 | 4.9 | 22.45%
16005020 | Buderus | Logatherm WSW196i.2-8 TP50 | Sole / Wasser | 8 | 207% | 7 | 152% | R410A | Ja | Ja | 7.5 | 4.9 | 22.45%
16005083 | Buderus | Logatherm WPS 48.2 HT | Sole / Wasser | 45 | 191% | 47 | 156% | R410A | Ja | Ja | 46 | 4.6 | 30.43%
16003383 | Buderus | Logatherm WSW196i.2-16 (T180 / TP50) | Sole / Wasser | 16 | 205% | 14 | 156% | R410A | Ja | Ja | 15 | 4.88 | 22.95%
16005014 | Buderus | Logatherm WSW196i.2-6 | Sole / Wasser | 6 | 201% | 5 | 146% | R410A | Ja | Ja | 5.5 | 4.75 | 26.32%
16005016 | Buderus | Logatherm WSW196i.2-6 T180 weiss | Sole / Wasser | 6 | 201% | 5 | 146% | R410A | Ja | Ja | 5.5 | 4.75 | 26.32%
16005071 | Buderus | Logatherm WSW196i.2-16 TP50 weiss | Sole / Wasser | 16 | 205% | 14 | 156% | R410A | Ja | Ja | 15 | 4.88 | 22.95%
16005017 | Buderus | Logatherm WSW196i.2-6 weiss | Sole / Wasser | 6 | 201% | 5 | 146% | R410A | Ja | Ja | 5.5 | 4.75 | 26.32%
16005081 | Buderus | Logatherm WPS 28.2 HT | Sole / Wasser | 28 | 208% | 28 | 158% | R410A | Ja | Ja | 28 | 4.95 | 21.21%
16003336 | Buderus | Logatherm WSW186i-6 (T180 / TP50) | Sole / Wasser | 6 | 211% | 5 | 147% | R410A | Ja | Ja | 5.5 | 4.955 | 21.09%
16005117 | Buderus | Logatherm WPS 72.2 HT | Sole / Wasser | 70 | 198% | 71 | 158% | R410A | Ja | Ja | 70.5 | 4.75 | 26.32%
16005074 | Buderus | Logatherm WSW186i-8 | Sole / Wasser | 8 | 207% | 7 | 152% | R410A | Ja | Ja | 7.5 | 4.9 | 22.45%
16003375 | Buderus | Logatherm WSW186i-8 (T180 / TP50) | Sole / Wasser | 8 | 207% | 7 | 152% | R410A | Ja | Ja | 7.5 | 4.9 | 22.45%
16005078 | Buderus | Logatherm WSW186i-16 | Sole / Wasser | 16 | 205% | 14 | 156% | R410A | Ja | Ja | 15 | 4.88 | 22.95%
16003382 | Buderus | Logatherm WSW196i.2-12 (T180 / TP50) | Sole / Wasser | 13 | 214% | 11 | 159% | R410A | Ja | Ja | 12 | 5.075 | 18.23%
16005062 | Buderus | Logatherm WSW196i.2-12 | Sole / Wasser | 13 | 214% | 11 | 159% | R410A | Ja | Ja | 12 | 5.075 | 18.23%
16005068 | Buderus | Logatherm WSW196i.2-16 TP50 | Sole / Wasser | 16 | 205% | 14 | 156% | R410A | Ja | Ja | 15 | 4.88 | 22.95%
16005079 | Buderus | Logatherm WSW186i-16 TP50 | Sole / Wasser | 16 | 205% | 14 | 156% | R410A | Ja | Ja | 15 | 4.88 | 22.95%
16003381 | Buderus | Logatherm WSW196i.2-8 (T180 / TP50) | Sole / Wasser | 8 | 207% | 7 | 152% | R410A | Ja | Ja | 7.5 | 4.9 | 22.45%
16003377 | Buderus | Logatherm WSW186i-16 (T180 / TP50) | Sole / Wasser | 16 | 205% | 14 | 156% | R410A | Ja | Ja | 15 | 4.88 | 22.95%
16005080 | Buderus | Logatherm WPS 22.2 HT | Sole / Wasser | 21 | 207% | 21 | 159% | R410A | Ja | Ja | 21 | 4.935 | 21.58%
16005018 | Buderus | Logatherm WSW196i.2-6 TP50 weiss | Sole / Wasser | 6 | 201% | 5 | 146% | R410A | Ja | Ja | 5.5 | 4.75 | 26.32%
16005063 | Buderus | Logatherm WSW196i.2-12 TP50 | Sole / Wasser | 13 | 214% | 11 | 159% | R410A | Ja | Ja | 12 | 5.075 | 18.23%
16005115 | Buderus | Logatherm WPS 54.2 HT | Sole / Wasser | 53 | 206% | 54 | 162% | R410A | Ja | Ja | 53.5 | 4.93 | 21.7%
16005021 | Buderus | Logatherm WSW196i.2-8 T180 weiss | Sole / Wasser | 8 | 207% | 7 | 152% | R410A | Ja | Ja | 7.5 | 4.9 | 22.45%
16005077 | Buderus | Logatherm WSW186i-12 TP50 | Sole / Wasser | 13 | 214% | 11 | 159% | R410A | Ja | Ja | 12 | 5.075 | 18.23%
16005075 | Buderus | Logatherm WSW186i-8 TP50 | Sole / Wasser | 8 | 207% | 5 | 146% | R410A | Ja | Ja | 6.5 | 4.87 | 23.2%
16005116 | Buderus | Logatherm WPS 64.2 HT | Sole / Wasser | 62 | 200% | 63 | 157% | R410A | Ja | Ja | 62.5 | 4.785 | 25.39%
16005118 | Buderus | Logatherm WPS 80.2 HT | Sole / Wasser | 78 | 196% | 78 | 157% | R410A | Ja | Ja | 78 | 4.705 | 27.52%
16005065 | Buderus | Logatherm WSW196i.2-12 weiss | Sole / Wasser | 13 | 214% | 11 | 159% | R410A | Ja | Ja | 12 | 5.075 | 18.23%
16005069 | Buderus | Logatherm WSW196i.2-16 T180 weiss | Sole / Wasser | 16 | 205% | 14 | 156% | R410A | Ja | Ja | 15 | 4.88 | 22.95%
16005066 | Buderus | Logatherm WSW196i.2-12 TP50 weiss | Sole / Wasser | 13 | 214% | 11 | 159% | R410A | Ja | Ja | 12 | 5.075 | 18.23%
16005076 | Buderus | Logatherm WSW186i-12 | Sole / Wasser | 13 | 214% | 11 | 159% | R410A | Ja | Ja | 12 | 5.075 | 18.23%
16004260 | Buderus | Logatherm WPS 10-1 | Sole / Wasser | 11 | 194% | 11 | 142% | R410A | Ja | Ja | 11 | 4.59 | 30.72%
16005072 | Buderus | Logatherm WSW186i-6 | Sole / Wasser | 6 | 201% | 5 | 146% | R410A | Ja | Ja | 5.5 | 4.75 | 26.32%
16005082 | Buderus | Logatherm WPS 38.2 HT | Sole / Wasser | 37 | 196% | 36 | 157% | R410A | Ja | Ja | 36.5 | 4.705 | 27.52%
16005067 | Buderus | Logatherm WSW196i.2-16 | Sole / Wasser | 16 | 205% | 14 | 156% | R410A | Ja | Ja | 15 | 4.88 | 22.95%
16003380 | Buderus | Logatherm WSW196i.2-6 (T180 / TP50) | Sole / Wasser | 6 | 211% | 5 | 147% | R410A | Ja | Ja | 5.5 | 4.955 | 21.09%
16005073 | Buderus | Logatherm WSW186i-6 TP50 | Sole / Wasser | 6 | 201% | 5 | 146% | R410A | Ja | Ja | 5.5 | 4.75 | 26.32%
16005023 | Buderus | Logatherm WSW196i.2-8 TP50 weiss | Sole / Wasser | 8 | 207% | 7 | 152% | R410A | Ja | Ja | 7.5 | 4.9 | 22.45%
16005070 | Buderus | Logatherm WSW196i.2-16 weiss | Sole / Wasser | 16 | 205% | 14 | 156% | R410A | Ja | Ja | 15 | 4.88 | 22.95%
16003376 | Buderus | Logatherm WSW186i-12 (T180 / TP50) | Sole / Wasser | 13 | 214% | 11 | 159% | R410A | Ja | Ja | 12 | 5.075 | 18.23%
16005022 | Buderus | Logatherm WSW196i.2-8 weiss | Sole / Wasser | 8 | 207% | 7 | 152% | R410A | Ja | Ja | 7.5 | 4.9 | 22.45%
16005015 | Buderus | Logatherm WSW196i.2-6 TP50 | Sole / Wasser | 6 | 201% | 5 | 146% | R410A | Ja | Ja | 5.5 | 4.75 | 26.32%
16005064 | Buderus | Logatherm WSW196i.2-12 T180 weiss | Sole / Wasser | 13 | 214% | 11 | 159% | R410A | Ja | Ja | 12 | 5.075 | 18.23%
16012212 | CTA AG | Optiheat Inverta Economy OH I 9ec (Sole / Wasser) | Sole / Wasser | 15.2 | 205% | 14.1 | 150% | R410A | Ja | Ja | 14.65 | 4.85 | 23.71%
16005306 | CTA AG | Optiheat Inverta 4esr TWW (Sole / Wasser) | Sole / Wasser | 7 | 215% | 5.9 | 145% | R410A | Optional | Ja | 6.45 | 5.025 | 19.4%
16005308 | CTA AG | Optiheat Inverta Economy OH I 9e (Sole / Wasser) | Sole / Wasser | 15.2 | 205% | 14.1 | 150% | R410A | Ja | Ja | 14.65 | 4.85 | 23.71%
16005310 | CTA AG | Optiheat Inverta Economy OH I 17e (Sole / Wasser) | Sole / Wasser | 30.4 | 207% | 28.2 | 151% | R410A | Ja | Ja | 29.3 | 4.895 | 22.57%
16011594 | Daikin Airconditioning Germany GmbH | DAIKIN Altherma 3 GEO 6kW nur Heizen (ETAs 35°C: 195,0 %) | Sole / Wasser | 6 | 195% | 6.2 | 141% | R32 | Ja | Ja | 6.1 | 4.605 | 30.29%
16004426 | Daikin Airconditioning Germany GmbH | DAIKIN Altherma 3 GEO 10 kW H/C | Sole / Wasser | 8.5 | 200% | 8.5 | 154% | R32 | Ja | Ja | 8.5 | 4.77 | 25.79%
16011572 | Daikin Airconditioning Germany GmbH | DAIKIN Altherma 3 GEO 6kW (ETAs 35°C: 199,0 %) | Sole / Wasser | 6 | 199% | 6.2 | 143% | R32 | Ja | Ja | 6.1 | 4.695 | 27.8%
16005110 | Daikin Airconditioning Germany GmbH | DAIKIN Altherma 3 WS 6kW H/C | Sole / Wasser | 6 | 259% | 6 | 162% | R32 | Ja | Ja | 6 | 5.99 | 0.1669%
16005109 | Daikin Airconditioning Germany GmbH | DAIKIN Altherma 3 WS 6kW H | Sole / Wasser | 6 | 252% | 6 | 158% | R32 | Ja | Ja | 6 | 5.83 | 2.916%
16004425 | Daikin Airconditioning Germany GmbH | DAIKIN Altherma 3 GEO 10 kW H | Sole / Wasser | 8.5 | 197% | 8.5 | 152% | R32 | Ja | Ja | 8.5 | 4.7 | 27.66%
16005658 | Dimplex - Glen Dimplex Deutschland GmbH | SI 26 TU | Sole / Wasser | 27 | 204% | 25 | 145% | R410A | Ja | Ja | 26 | 4.805 | 24.87%
16005708 | Dimplex - Glen Dimplex Deutschland GmbH | SIK 11 TES | Sole / Wasser | 11 | 206% | 10 | 144% | R410A | Ja | Ja | 10.5 | 4.84 | 23.97%
16005709 | Dimplex - Glen Dimplex Deutschland GmbH | SIW 11 TES | Sole / Wasser | 11 | 208% | 10 | 144% | R410A | Ja | Ja | 10.5 | 4.88 | 22.95%
16005659 | Dimplex - Glen Dimplex Deutschland GmbH | SI 35 TU | Sole / Wasser | 35 | 201% | 32 | 142% | R410A | Ja | Ja | 33.5 | 4.73 | 26.85%
16005707 | Dimplex - Glen Dimplex Deutschland GmbH | SIW 8 TES | Sole / Wasser | 8 | 196% | 8 | 147% | R410A | Ja | Ja | 8 | 4.655 | 28.89%
16018184 | Dimplex - Glen Dimplex Deutschland GmbH | SI 50TU | Sole / Wasser | 52 | 205.2% | 44 | 148.1% | R410A | Ja | Ja | 48 | 4.8445 | 23.85%
16005593 | Dimplex - Glen Dimplex Deutschland GmbH | SI 8 TU | Sole / Wasser | 8 | 197% | 7 | 140% | R410A | Ja | Ja | 7.5 | 4.64 | 29.31%
16005653 | Dimplex - Glen Dimplex Deutschland GmbH | SI 11 TU | Sole / Wasser | 11 | 205% | 10 | 144% | R410A | Ja | Ja | 10.5 | 4.82 | 24.48%
16005587 | Dimplex - Glen Dimplex Deutschland GmbH | SI 14 TU | Sole / Wasser | 14 | 207% | 13 | 152% | R410A | Ja | Ja | 13.5 | 4.9 | 22.45%
16005706 | Dimplex - Glen Dimplex Deutschland GmbH | SIK 8 TES | Sole / Wasser | 8 | 196% | 8 | 147% | R410A | Ja | Ja | 8 | 4.655 | 28.89%
16005589 | Dimplex - Glen Dimplex Deutschland GmbH | SI 18 TU | Sole / Wasser | 18 | 196% | 17 | 142% | R410A | Ja | Ja | 17.5 | 4.63 | 29.59%
16015370 | DVI Energi A/S | DVI BW-407-5 | Sole / Wasser | 5.66 | 196% | 5.27 | 147% | R407C | Optional | Ja | 5.465 | 4.655 | 28.89%
16015372 | DVI Energi A/S | DVI BW-407-9 | Sole / Wasser | 11.51 | 186% | 10.66 | 143% | R407C | Optional | Ja | 11.085 | 4.435 | 35.29%
16015371 | DVI Energi A/S | DVI BW-407-7 | Sole / Wasser | 9.16 | 195% | 8.39 | 149% | R407C | Optional | Ja | 8.775 | 4.645 | 29.17%
16015812 | Ecoforest S.A. | ecoGEO B2 T 4-16 HTR EH PRO | Sole / Wasser | 16 | 186% | 14 | 146% | R290 | Optional | Ja | 15 | 4.45 | 34.83%
16015780 | Ecoforest S.A. | ecoGEO B2 4-16 HTR EH PRO | Sole / Wasser | 16 | 186% | 14 | 146% | R290 | Optional | Ja | 15 | 4.45 | 34.83%
16006083 | Ecoforest S.A. | ecoGEO B2 T 5-22 kW HTR EH | Sole / Wasser | 23 | 181% | 20 | 142% | R410A | Ja | Ja | 21.5 | 4.33 | 38.57%
16015796 | Ecoforest S.A. | ecoGEO B2 T 2-10 HTR EH PRO | Sole / Wasser | 10 | 183% | 10 | 140% | R290 | Optional | Ja | 10 | 4.36 | 37.61%
16016369 | Ecoforest S.A. | ecoGEO C2 4-16 PRO | Sole / Wasser | 16 | 185.8% | 14 | 145.6% | R290 | Optional | Ja | 15 | 4.444 | 35.01%
16010300 | Ecoforest S.A. | ecoGEO C2 1-9 kW HTR EH | Sole / Wasser | 11 | 186% | 10.5 | 140% | R410A | Optional | Ja | 10.75 | 4.42 | 35.75%
16015786 | Ecoforest S.A. | ecoGEO B4 4-16 HTR PRO | Sole / Wasser | 16 | 186% | 14 | 146% | R290 | Optional | Ja | 15 | 4.45 | 34.83%
16015770 | Ecoforest S.A. | ecoGEO B4 2-10 HTR PRO | Sole / Wasser | 10 | 183% | 10 | 140% | R290 | Optional | Ja | 10 | 4.36 | 37.61%
16006168 | Ecoforest S.A. | ecoGEO C2 T 5-22 kW HTR | Sole / Wasser | 23 | 181% | 20 | 142% | R410A | Ja | Ja | 21.5 | 4.33 | 38.57%
16006009 | Ecoforest S.A. | ecoGEO C4 1-9 kW HTR EH | Sole / Wasser | 11 | 186% | 10.5 | 140% | R410A | Optional | Ja | 10.75 | 4.42 | 35.75%
16006171 | Ecoforest S.A. | ecoGEO C3 T 5-22 kW HTR EH | Sole / Wasser | 23 | 181% | 20 | 142% | R410A | Ja | Ja | 21.5 | 4.33 | 38.57%
16006081 | Ecoforest S.A. | ecoGEO B2 T 5-22 kW | Sole / Wasser | 23 | 181% | 20 | 142% | R410A | Ja | Ja | 21.5 | 4.33 | 38.57%
16006172 | Ecoforest S.A. | ecoGEO C4 T 5-22 kW HTR | Sole / Wasser | 23 | 181% | 20 | 142% | R410A | Ja | Ja | 21.5 | 4.33 | 38.57%
16010296 | Ecoforest S.A. | ecoGEO B1 T 1-9 kW EH | Sole / Wasser | 11 | 186% | 10.5 | 140% | R410A | Optional | Ja | 10.75 | 4.42 | 35.75%
16016319 | Ecoforest S.A. | ecoGEO+ HP3 400 20-85 | Sole / Wasser | 85 | 193% | 81 | 142% | R410A | Optional | Ja | 83 | 4.57 | 31.29%
16006082 | Ecoforest S.A. | ecoGEO B2 T 5-22 kW HTR | Sole / Wasser | 23 | 181% | 20 | 142% | R410A | Ja | Ja | 21.5 | 4.33 | 38.57%
16015820 | Ecoforest S.A. | ecoGEO B4 T 4-16 HTR EH PRO | Sole / Wasser | 16 | 186% | 14 | 146% | R290 | Optional | Ja | 15 | 4.45 | 34.83%
16009963 | Ecoforest S.A. | ecoGEO C4 1-9 kW HTR | Sole / Wasser | 11 | 186% | 10.5 | 140% | R410A | Optional | Ja | 10.75 | 4.42 | 35.75%
16010427 | Ecoforest S.A. | ecoGEO C2 T 5-22 kW HTR EH | Sole / Wasser | 23 | 181% | 20 | 142% | R410A | Ja | Ja | 21.5 | 4.33 | 38.57%
16006164 | Ecoforest S.A. | ecoGEO C1 T 5-22 kW | Sole / Wasser | 23 | 181% | 20 | 142% | R410A | Ja | Ja | 21.5 | 4.33 | 38.57%
16009979 | Ecoforest S.A. | ecoGEO C1 1-6 PRO | Sole / Wasser | 6.2 | 180% | 6 | 142% | R290 | Optional | Ja | 6.1 | 4.31 | 39.21%
16016376 | Ecoforest S.A. | ecoGEO C1 T 2-10 HTR EH PRO | Sole / Wasser | 10 | 183% | 10 | 140% | R290 | Optional | Ja | 10 | 4.36 | 37.61%
16010424 | Ecoforest S.A. | ecoGEO C2 5-22 kW EH | Sole / Wasser | 23 | 181% | 20 | 142% | R410A | Ja | Ja | 21.5 | 4.33 | 38.57%
16015821 | Ecoforest S.A. | ecoGEO B4 T 4-16 PRO | Sole / Wasser | 16 | 185.8% | 14 | 145.6% | R290 | Optional | Ja | 15 | 4.444 | 35.01%
16006158 | Ecoforest S.A. | ecoGEO C1 5-22 kW EH | Sole / Wasser | 23 | 181% | 20 | 142% | R410A | Ja | Ja | 21.5 | 4.33 | 38.57%
16015795 | Ecoforest S.A. | ecoGEO B2 T 2-10 EH PRO | Sole / Wasser | 10 | 183% | 10 | 140% | R290 | Optional | Ja | 10 | 4.36 | 37.61%
16015813 | Ecoforest S.A. | ecoGEO B2 T 4-16 PRO | Sole / Wasser | 16 | 186% | 14 | 146% | R290 | Optional | Ja | 15 | 4.45 | 34.83%
16016396 | Ecoforest S.A. | ecoGEO C4 T 4-16 HTR PRO | Sole / Wasser | 16 | 185.8% | 14 | 145.6% | R290 | Optional | Ja | 15 | 4.444 | 35.01%
16016379 | Ecoforest S.A. | ecoGEO C2 T 2-10 EH PRO | Sole / Wasser | 10 | 183% | 10 | 140% | R290 | Optional | Ja | 10 | 4.36 | 37.61%
16015771 | Ecoforest S.A. | ecoGEO B4 2-10 EH PRO | Sole / Wasser | 10 | 183% | 9 | 140.1% | R290 | Optional | Ja | 9.5 | 4.3605 | 37.6%
16015785 | Ecoforest S.A. | ecoGEO B3 4-16 PRO | Sole / Wasser | 16 | 185.8% | 14 | 145.6% | R290 | Optional | Ja | 15 | 4.444 | 35.01%
16006163 | Ecoforest S.A. | ecoGEO C4 5-22 kW HTR | Sole / Wasser | 23 | 181% | 20 | 142% | R410A | Ja | Ja | 21.5 | 4.33 | 38.57%
16015768 | Ecoforest S.A. | ecoGEO B3 2-10 HTR EH PRO | Sole / Wasser | 10 | 183% | 10 | 140% | R290 | Optional | Ja | 10 | 4.36 | 37.61%
16006162 | Ecoforest S.A. | ecoGEO C3 5-22 kW HTR EH | Sole / Wasser | 23 | 181% | 20 | 142% | R410A | Ja | Ja | 21.5 | 4.33 | 38.57%
16006071 | Ecoforest S.A. | ecoGEO 5-22 | Sole / Wasser | 23 | 181% | 20 | 142% | R410A | Ja | Ja | 21.5 | 4.33 | 38.57%
16016387 | Ecoforest S.A. | ecoGEO C1 T 4-16 EH PRO | Sole / Wasser | 16 | 186% | 14 | 146% | R290 | Optional | Ja | 15 | 4.45 | 34.83%
16015766 | Ecoforest S.A. | ecoGEO B3 2-10 HTR PRO | Sole / Wasser | 10 | 183% | 10 | 140% | R290 | Optional | Ja | 10 | 4.36 | 37.61%
16016352 | Ecoforest S.A. | ecoGEO C1 2-10 HTR EH PRO | Sole / Wasser | 10 | 183% | 10 | 140% | R290 | Optional | Ja | 10 | 4.36 | 37.61%
16009978 | Ecoforest S.A. | ecoGEO B3 1-6 PRO | Sole / Wasser | 6.2 | 180% | 6 | 142% | R290 | Optional | Ja | 6.1 | 4.31 | 39.21%
16016378 | Ecoforest S.A. | ecoGEO C2 T 2-10 HTR PRO | Sole / Wasser | 10 | 183% | 10 | 140% | R290 | Optional | Ja | 10 | 4.36 | 37.61%
16006331 | Ecoforest S.A. | ecoGEO B1 1-9 kW HTR | Sole / Wasser | 11 | 186% | 10.5 | 140% | R410A | Optional | Ja | 10.75 | 4.42 | 35.75%
16006544 | Ecoforest S.A. | ecoGEO C4 1-6 PRO | Sole / Wasser | 6.2 | 180% | 6 | 142% | R290 | Optional | Ja | 6.1 | 4.31 | 39.21%
16006160 | Ecoforest S.A. | ecoGEO C2 5-22 kW HTR | Sole / Wasser | 23 | 181% | 20 | 142% | R410A | Ja | Ja | 21.5 | 4.33 | 38.57%
16015801 | Ecoforest S.A. | ecoGEO B3 T 2-10 PRO | Sole / Wasser | 10 | 183% | 9 | 140.1% | R290 | Optional | Ja | 9.5 | 4.3605 | 37.6%
16015805 | Ecoforest S.A. | ecoGEO B4 T 2-10 PRO | Sole / Wasser | 10 | 183% | 9 | 140.1% | R290 | Optional | Ja | 9.5 | 4.3605 | 37.6%
16006165 | Ecoforest S.A. | ecoGEO C1 T 5-22 kW HTR | Sole / Wasser | 23 | 181% | 20 | 142% | R410A | Ja | Ja | 21.5 | 4.33 | 38.57%
16016322 | Ecoforest S.A. | ecoGEO+ HP3 400 12-45 | Sole / Wasser | 42 | 187% | 35 | 140% | R410A | Optional | Ja | 38.5 | 4.44 | 35.14%
16010441 | Ecoforest S.A. | ecoGEO B4 1-6 PRO | Sole / Wasser | 6.2 | 180% | 6 | 142% | R290 | Optional | Ja | 6.1 | 4.31 | 39.21%
16015769 | Ecoforest S.A. | ecoGEO B3 2-10 PRO | Sole / Wasser | 10 | 183% | 9 | 140.1% | R290 | Optional | Ja | 9.5 | 4.3605 | 37.6%
16016351 | Ecoforest S.A. | ecoGEO C1 2-10 EH PRO | Sole / Wasser | 10 | 183% | 10 | 140% | R290 | Optional | Ja | 10 | 4.36 | 37.61%
16016385 | Ecoforest S.A. | ecoGEO C4 T 2-10 HTR EH PRO | Sole / Wasser | 10 | 183% | 9 | 140.1% | R290 | Optional | Ja | 9.5 | 4.3605 | 37.6%
16017692 | Ecoforest S.A. | ecoGEO+ HP1 400 12-45 HTR | Sole / Wasser | 42 | 187% | 35 | 140% | R410A | Optional | Ja | 38.5 | 4.44 | 35.14%
16015778 | Ecoforest S.A. | ecoGEO B2 4-16 HTR PRO | Sole / Wasser | 16 | 186% | 14 | 146% | R290 | Optional | Ja | 15 | 4.45 | 34.83%
16015816 | Ecoforest S.A. | ecoGEO B3 T 4-16 HTR EH PRO | Sole / Wasser | 16 | 186% | 14 | 146% | R290 | Optional | Ja | 15 | 4.45 | 34.83%
16016392 | Ecoforest S.A. | ecoGEO C2 T 4-16 HTR EH PRO | Sole / Wasser | 16 | 186% | 14 | 146% | R290 | Optional | Ja | 15 | 4.45 | 34.83%
16010283 | Ecoforest S.A. | ecoGEO B2 1-6 PRO | Sole / Wasser | 6.2 | 180% | 6 | 142% | R290 | Optional | Ja | 6.1 | 4.31 | 39.21%
16016380 | Ecoforest S.A. | ecoGEO C2 T 2-10 HTR EH PRO | Sole / Wasser | 10 | 183% | 10 | 140% | R290 | Optional | Ja | 10 | 4.36 | 37.61%
16015792 | Ecoforest S.A. | ecoGEO B1 T 2-10 HTR EH PRO | Sole / Wasser | 10 | 183% | 10 | 140% | R290 | Optional | Ja | 10 | 4.36 | 37.61%
16015765 | Ecoforest S.A. | ecoGEO B2 2-10 PRO | Sole / Wasser | 10 | 183% | 10 | 140% | R290 | Optional | Ja | 10 | 4.36 | 37.61%
16015800 | Ecoforest S.A. | ecoGEO B3 T 2-10 HTR EH PRO | Sole / Wasser | 10 | 183% | 10 | 140% | R290 | Optional | Ja | 10 | 4.36 | 37.61%
16016386 | Ecoforest S.A. | ecoGEO C1 T 4-16 HTR PRO | Sole / Wasser | 16 | 185.8% | 14 | 145.6% | R290 | Optional | Ja | 15 | 4.444 | 35.01%
16016366 | Ecoforest S.A. | ecoGEO C2 4-16 HTR PRO | Sole / Wasser | 16 | 185.8% | 14 | 145.6% | R290 | Optional | Ja | 15 | 4.444 | 35.01%
16015806 | Ecoforest S.A. | ecoGEO B1 T 4-16 HTR PRO | Sole / Wasser | 16 | 186% | 14 | 146% | R290 | Optional | Ja | 15 | 4.45 | 34.83%
16017694 | Ecoforest S.A. | ecoGEO+ HP1 400 15-60 HTR | Sole / Wasser | 55 | 196% | 51 | 144% | R410A | Optional | Optional | 53 | 4.64 | 29.31%
16015807 | Ecoforest S.A. | ecoGEO B1 T 4-16 EH PRO | Sole / Wasser | 16 | 186% | 14 | 146% | R290 | Optional | Ja | 15 | 4.45 | 34.83%
16016350 | Ecoforest S.A. | ecoGEO C1 2-10 HTR PRO | Sole / Wasser | 10 | 183% | 9 | 140.1% | R290 | Optional | Ja | 9.5 | 4.3605 | 37.6%
16015811 | Ecoforest S.A. | ecoGEO B2 T 4-16 EH PRO | Sole / Wasser | 16 | 186% | 14 | 146% | R290 | Optional | Ja | 15 | 4.45 | 34.83%
16015758 | Ecoforest S.A. | ecoGEO B1 2-10 HTR PRO | Sole / Wasser | 10 | 183% | 10 | 140% | R290 | Optional | Ja | 10 | 4.36 | 37.61%
16006403 | Ecoforest S.A. | ecoGEO B1 1-9 kW HTR EH | Sole / Wasser | 11 | 186% | 10.5 | 140% | R410A | Optional | Ja | 10.75 | 4.42 | 35.75%
16006077 | Ecoforest S.A. | ecoGEO B4 5-22 kW HTR | Sole / Wasser | 23 | 181% | 20 | 142% | R410A | Ja | Ja | 21.5 | 4.33 | 38.57%
16006469 | Ecoforest S.A. | ecoGEO C1 1-9 kW HTR EH | Sole / Wasser | 11 | 186% | 10.5 | 140% | R410A | Optional | Ja | 10.75 | 4.42 | 35.75%
16006477 | Ecoforest S.A. | ecoGEO B2 1-6 PRO EH | Sole / Wasser | 6.2 | 180% | 6 | 142% | R290 | Optional | Ja | 6.1 | 4.31 | 39.21%
16006011 | Ecoforest S.A. | ecoGEO C1 T 1-9 kW HTR EH | Sole / Wasser | 11 | 186% | 10.5 | 140% | R410A | Optional | Ja | 10.75 | 4.42 | 35.75%
16006479 | Ecoforest S.A. | ecoGEO C1 1-6 PRO EH | Sole / Wasser | 6.2 | 180% | 6 | 142% | R290 | Optional | Ja | 6.1 | 4.31 | 39.21%
16006010 | Ecoforest S.A. | ecoGEO C1 T 1-9 kW | Sole / Wasser | 11 | 186% | 10.5 | 140% | R410A | Optional | Ja | 10.75 | 4.42 | 35.75%
16015793 | Ecoforest S.A. | ecoGEO B1 T 2-10 PRO | Sole / Wasser | 10 | 183% | 10 | 140% | R290 | Optional | Ja | 10 | 4.36 | 37.61%
16016384 | Ecoforest S.A. | ecoGEO C4 T 2-10 HTR PRO | Sole / Wasser | 10 | 183% | 9 | 140.1% | R290 | Optional | Ja | 9.5 | 4.3605 | 37.6%
16016381 | Ecoforest S.A. | ecoGEO C2 T 2-10 PRO | Sole / Wasser | 10 | 183% | 9 | 140.1% | R290 | Optional | Ja | 9.5 | 4.3605 | 37.6%
16015380 | Ecoforest S.A. | ecoGEO LITE 1-6 PRO | Sole / Wasser | 6.2 | 180% | 6 | 142% | R290 | Optional | Ja | 6.1 | 4.31 | 39.21%
16006069 | Ecoforest S.A. | ecoGEO C3 T 1-9 kW HTR EH | Sole / Wasser | 11 | 186% | 10.5 | 140% | R410A | Optional | Ja | 10.75 | 4.42 | 35.75%
16015759 | Ecoforest S.A. | ecoGEO B1 2-10 EH PRO | Sole / Wasser | 10 | 183% | 10 | 140% | R290 | Optional | Ja | 10 | 4.36 | 37.61%
16006008 | Ecoforest S.A. | ecoGEO C3 1-9 kW HTR EH | Sole / Wasser | 11 | 186% | 10.5 | 140% | R410A | Optional | Ja | 10.75 | 4.42 | 35.75%
16015761 | Ecoforest S.A. | ecoGEO B1 2-10 PRO | Sole / Wasser | 10 | 183% | 10 | 140% | R290 | Optional | Ja | 10 | 4.36 | 37.61%
16006155 | Ecoforest S.A. | ecoGEO B3 T 5-22 kW HTR EH | Sole / Wasser | 23 | 181% | 20 | 142% | R410A | Ja | Ja | 21.5 | 4.33 | 38.57%
16016394 | Ecoforest S.A. | ecoGEO C3 T 4-16 HTR PRO | Sole / Wasser | 16 | 185.8% | 14 | 145.6% | R290 | Optional | Ja | 15 | 4.444 | 35.01%
16015762 | Ecoforest S.A. | ecoGEO B2 2-10 HTR PRO | Sole / Wasser | 10 | 183% | 10 | 140% | R290 | Optional | Ja | 10 | 4.36 | 37.61%
16006154 | Ecoforest S.A. | ecoGEO B3 T 5-22 kW HTR | Sole / Wasser | 23 | 181% | 20 | 142% | R410A | Ja | Ja | 21.5 | 4.33 | 38.57%
16016323 | Ecoforest S.A. | ecoGEO+ HP1 400 15-60 | Sole / Wasser | 55 | 196% | 51 | 144% | R410A | Optional | Ja | 53 | 4.64 | 29.31%
16006161 | Ecoforest S.A. | ecoGEO C2 5-22 kW HTR EH | Sole / Wasser | 23 | 181% | 20 | 142% | R410A | Ja | Ja | 21.5 | 4.33 | 38.57%
16010297 | Ecoforest S.A. | ecoGEO B2 T 1-9 kW HTR EH | Sole / Wasser | 11 | 186% | 10.5 | 140% | R410A | Optional | Ja | 10.75 | 4.42 | 35.75%
16006406 | Ecoforest S.A. | ecoGEO B3 1-9 kW HTR EH | Sole / Wasser | 11 | 186% | 10.5 | 140% | R410A | Optional | Ja | 10.75 | 4.42 | 35.75%
16005948 | Ecoforest S.A. | ecoGEO B2 5-22 kW | Sole / Wasser | 23 | 181% | 20 | 142% | R410A | Ja | Ja | 21.5 | 4.33 | 38.57%
16006169 | Ecoforest S.A. | ecoGEO C2 T 5-22 kW EH | Sole / Wasser | 23 | 181% | 20 | 142% | R410A | Ja | Ja | 21.5 | 4.33 | 38.57%
16016375 | Ecoforest S.A. | ecoGEO C1 T 2-10 EH PRO | Sole / Wasser | 10 | 183% | 10 | 140% | R290 | Optional | Ja | 10 | 4.36 | 37.61%
16016372 | Ecoforest S.A. | ecoGEO C4 4-16 HTR PRO | Sole / Wasser | 16 | 185.8% | 14 | 145.6% | R290 | Optional | Ja | 15 | 4.444 | 35.01%
16016353 | Ecoforest S.A. | ecoGEO C1 2-10 PRO | Sole / Wasser | 10 | 183% | 9 | 140.1% | R290 | Optional | Ja | 9.5 | 4.3605 | 37.6%
16010425 | Ecoforest S.A. | ecoGEO C4 5-22 kW HTR EH | Sole / Wasser | 23 | 181% | 20 | 142% | R410A | Ja | Ja | 21.5 | 4.33 | 38.57%
16017693 | Ecoforest S.A. | ecoGEO+ HP3 400 12-45 HTR | Sole / Wasser | 42 | 187% | 35 | 140% | R410A | Optional | Optional | 38.5 | 4.44 | 35.14%
16015789 | Ecoforest S.A. | ecoGEO B4 4-16 PRO | Sole / Wasser | 16 | 185.8% | 14 | 145.6% | R290 | Optional | Ja | 15 | 4.444 | 35.01%
16016390 | Ecoforest S.A. | ecoGEO C2 T 4-16 HTR PRO | Sole / Wasser | 16 | 185.8% | 14 | 145.6% | R290 | Optional | Ja | 15 | 4.444 | 35.01%
16016371 | Ecoforest S.A. | ecoGEO C3 4-16 HTR EH PRO | Sole / Wasser | 16 | 186% | 14 | 146% | R290 | Optional | Ja | 15 | 4.45 | 34.83%
16010295 | Ecoforest S.A. | ecoGEO B3 1-9 kW HTR | Sole / Wasser | 11 | 186% | 10.5 | 140% | R410A | Optional | Ja | 10.75 | 4.42 | 35.75%
16006330 | Ecoforest S.A. | ecoGEO B1 1-9 kW | Sole / Wasser | 11 | 186% | 10.5 | 140% | R410A | Optional | Ja | 10.75 | 4.42 | 35.75%
16010419 | Ecoforest S.A. | ecoGEO B2 5-22 kW EH | Sole / Wasser | 23 | 181% | 20 | 142% | R410A | Ja | Ja | 21.5 | 4.33 | 38.57%
16015799 | Ecoforest S.A. | ecoGEO B3 T 2-10 EH PRO | Sole / Wasser | 10 | 183% | 9 | 140.1% | R290 | Optional | Ja | 9.5 | 4.3605 | 37.6%
16006410 | Ecoforest S.A. | ecoGEO B2 T 1-9 kW | Sole / Wasser | 11 | 186% | 10.5 | 140% | R410A | Optional | Ja | 10.75 | 4.42 | 35.75%
16015817 | Ecoforest S.A. | ecoGEO B3 T 4-16 PRO | Sole / Wasser | 16 | 185.8% | 14 | 145.6% | R290 | Optional | Ja | 15 | 4.444 | 35.01%
16010302 | Ecoforest S.A. | ecoGEO B2 T 1-9 kW HTR | Sole / Wasser | 11 | 186% | 10.5 | 140% | R410A | Optional | Ja | 10.75 | 4.42 | 35.75%
16006404 | Ecoforest S.A. | ecoGEO B2 1-9 kW HTR | Sole / Wasser | 11 | 186% | 10.5 | 140% | R410A | Optional | Ja | 10.75 | 4.42 | 35.75%
16006480 | Ecoforest S.A. | ecoGEO C2 1-6 PRO | Sole / Wasser | 6.2 | 180% | 6 | 142% | R290 | Optional | Ja | 6.1 | 4.31 | 39.21%
16016389 | Ecoforest S.A. | ecoGEO C1 T 4-16 PRO | Sole / Wasser | 16 | 185.8% | 14 | 145.6% | R290 | Optional | Ja | 15 | 4.444 | 35.01%
16010294 | Ecoforest S.A. | ecoGEO B2 1-9 kW | Sole / Wasser | 11 | 186% | 10.5 | 140% | R410A | Optional | Ja | 10.75 | 4.42 | 35.75%
16015779 | Ecoforest S.A. | ecoGEO B2 4-16 EH PRO | Sole / Wasser | 16 | 186% | 14 | 146% | R290 | Optional | Ja | 15 | 4.45 | 34.83%
16016373 | Ecoforest S.A. | ecoGEO C4 4-16 HTR EH PRO | Sole / Wasser | 16 | 186% | 14 | 146% | R290 | Optional | Ja | 15 | 4.45 | 34.83%
16006407 | Ecoforest S.A. | ecoGEO B4 1-9 kW HTR EH | Sole / Wasser | 11 | 186% | 10.5 | 140% | R410A | Optional | Ja | 10.75 | 4.42 | 35.75%
16016388 | Ecoforest S.A. | ecoGEO C1 T 4-16 HTR EH PRO | Sole / Wasser | 16 | 186% | 14 | 146% | R290 | Optional | Ja | 15 | 4.45 | 34.83%
16006402 | Ecoforest S.A. | ecoGEO B1 1-9 kW EH | Sole / Wasser | 11 | 186% | 10.5 | 140% | R410A | Optional | Ja | 10.75 | 4.42 | 35.75%
16016393 | Ecoforest S.A. | ecoGEO C2 T 4-16 PRO | Sole / Wasser | 16 | 185.8% | 14 | 145.6% | R290 | Optional | Ja | 15 | 4.444 | 35.01%
16009972 | Ecoforest S.A. | ecoGEO B3 T 1-9 kW HTR | Sole / Wasser | 11 | 186% | 10.5 | 140% | R410A | Optional | Ja | 10.75 | 4.42 | 35.75%
16015787 | Ecoforest S.A. | ecoGEO B4 4-16 EH PRO | Sole / Wasser | 16 | 185.8% | 14 | 145.6% | R290 | Optional | Ja | 15 | 4.444 | 35.01%
16006074 | Ecoforest S.A. | ecoGEO B2 5-22 kW HTR | Sole / Wasser | 23 | 181% | 20 | 142% | R410A | Ja | Ja | 21.5 | 4.33 | 38.57%
16006413 | Ecoforest S.A. | ecoGEO B4 T 1-9 kW HTR | Sole / Wasser | 11 | 186% | 10.5 | 140% | R410A | Optional | Ja | 10.75 | 4.42 | 35.75%
16006170 | Ecoforest S.A. | ecoGEO C3 T 5-22 kW HTR | Sole / Wasser | 23 | 181% | 20 | 142% | R410A | Ja | Ja | 21.5 | 4.33 | 38.57%
16016357 | Ecoforest S.A. | ecoGEO C2 2-10 PRO | Sole / Wasser | 10 | 183% | 9 | 140.1% | R290 | Optional | Ja | 9.5 | 4.3605 | 37.6%
16016397 | Ecoforest S.A. | ecoGEO C4 T 4-16 HTR EH PRO | Sole / Wasser | 16 | 186% | 14 | 146% | R290 | Optional | Ja | 15 | 4.45 | 34.83%
16006231 | Ecoforest S.A. | ecoGEO C4 T 5-22 kW HTR EH | Sole / Wasser | 23 | 181% | 20 | 142% | R410A | Ja | Ja | 21.5 | 4.33 | 38.57%
16016359 | Ecoforest S.A. | ecoGEO C3 2-10 HTR EH PRO | Sole / Wasser | 10 | 183% | 10 | 140% | R290 | Optional | Ja | 10 | 4.36 | 37.61%
16006408 | Ecoforest S.A. | ecoGEO B1 T 1-9 kW | Sole / Wasser | 11 | 186% | 10.5 | 140% | R410A | Optional | Ja | 10.75 | 4.42 | 35.75%
16015783 | Ecoforest S.A. | ecoGEO B3 4-16 EH PRO | Sole / Wasser | 16 | 185.8% | 14 | 145.6% | R290 | Optional | Ja | 15 | 4.444 | 35.01%
16006411 | Ecoforest S.A. | ecoGEO B2 T 1-9 kW EH | Sole / Wasser | 11 | 186% | 10.5 | 140% | R410A | Optional | Ja | 10.75 | 4.42 | 35.75%
16016367 | Ecoforest S.A. | ecoGEO C2 4-16 EH PRO | Sole / Wasser | 16 | 186% | 14 | 146% | R290 | Optional | Ja | 15 | 4.45 | 34.83%
16016356 | Ecoforest S.A. | ecoGEO C2 2-10 HTR EH PRO | Sole / Wasser | 10 | 183% |  | 140% | R290 | Optional | Ja | 10 | 4.36 | 37.61%
16015784 | Ecoforest S.A. | ecoGEO B3 4-16 HTR EH PRO | Sole / Wasser | 16 | 186% | 14 | 146% | R290 | Optional | Ja | 15 | 4.45 | 34.83%
16015774 | Ecoforest S.A. | ecoGEO B1 4-16 HTR PRO | Sole / Wasser | 16 | 185.8% | 14 | 145.6% | R290 | Optional | Ja | 15 | 4.444 | 35.01%
16010292 | Ecoforest S.A. | ecoGEO C1 T 1-9 kW HTR | Sole / Wasser | 11 | 186% | 10.5 | 140% | R410A | Optional | Ja | 10.75 | 4.42 | 35.75%
16015763 | Ecoforest S.A. | ecoGEO B2 2-10 EH PRO | Sole / Wasser | 10 | 183% | 10 | 140% | R290 | Optional | Ja | 10 | 4.36 | 37.61%
16015764 | Ecoforest S.A. | ecoGEO B2 2-10 HTR EH PRO | Sole / Wasser | 10 | 183% | 10 | 140% | R290 | Optional | Ja | 10 | 4.36 | 37.61%
16009970 | Ecoforest S.A. | ecoGEO B4 1-9 kW HTR | Sole / Wasser | 11 | 186% | 10.5 | 140% | R410A | Optional | Ja | 10.75 | 4.42 | 35.75%
16006079 | Ecoforest S.A. | ecoGEO B1 T 5-22 kW HTR | Sole / Wasser | 23 | 181% | 20 | 142% | R410A | Ja | Ja | 21.5 | 4.33 | 38.57%
16015797 | Ecoforest S.A. | ecoGEO B2 T 2-10 PRO | Sole / Wasser | 10 | 183% | 10 | 140% | R290 | Optional | Ja | 10 | 4.36 | 37.61%
16015781 | Ecoforest S.A. | ecoGEO B2 4-16 PRO | Sole / Wasser | 16 | 186% | 14 | 146% | R290 | Optional | Ja | 15 | 4.45 | 34.83%
16005950 | Ecoforest S.A. | ecoGEO C1 5-22 kW | Sole / Wasser | 23 | 181% | 20 | 142% | R410A | Ja | Ja | 21.5 | 4.33 | 38.57%
16006078 | Ecoforest S.A. | ecoGEO B1 T 5-22 kW | Sole / Wasser | 23 | 181% | 20 | 142% | R410A | Ja | Ja | 21.5 | 4.33 | 38.57%
16010421 | Ecoforest S.A. | ecoGEO B1 T 5-22 kW EH | Sole / Wasser | 23 | 181% | 20 | 142% | R410A | Ja | Ja | 21.5 | 4.33 | 38.57%
16006478 | Ecoforest S.A. | ecoGEO B3 1-6 PRO EH | Sole / Wasser | 6.2 | 180% | 6 | 142% | R290 | Optional | Ja | 6.1 | 4.31 | 39.21%
16009977 | Ecoforest S.A. | ecoGEO B1 1-6 PRO EH | Sole / Wasser | 6.2 | 180% | 6 | 142% | R290 | Optional | Ja | 6.1 | 4.31 | 39.21%
16010301 | Ecoforest S.A. | ecoGEO C4 1-6 PRO EH | Sole / Wasser | 6.2 | 180% | 6 | 142% | R290 | Optional | Ja | 6.1 | 4.31 | 39.21%
16010416 | Ecoforest S.A. | ecoGEO B1 5-22 kW | Sole / Wasser | 23 | 181% | 20 | 142% | R410A | Ja | Ja | 21.5 | 4.33 | 38.57%
16006159 | Ecoforest S.A. | ecoGEO C1 5-22 kW HTR EH | Sole / Wasser | 23 | 181% | 20 | 142% | R410A | Ja | Ja | 21.5 | 4.33 | 38.57%
16006068 | Ecoforest S.A. | ecoGEO C3 T 1-9 kW HTR | Sole / Wasser | 11 | 186% | 10.5 | 140% | R410A | Optional | Ja | 10.75 | 4.42 | 35.75%
16015803 | Ecoforest S.A. | ecoGEO B4 T 2-10 EH PRO | Sole / Wasser | 10 | 183% | 9 | 140.1% | R290 | Optional | Ja | 9.5 | 4.3605 | 37.6%
16009969 | Ecoforest S.A. | ecoGEO B2 1-9 kW EH | Sole / Wasser | 11 | 186% | 10.5 | 140% | R410A | Optional | Ja | 10.75 | 4.42 | 35.75%
16016395 | Ecoforest S.A. | ecoGEO C3 T 4-16 HTR EH PRO | Sole / Wasser | 16 | 186% | 14 | 146% | R290 | Optional | Ja | 15 | 4.45 | 34.83%
16016383 | Ecoforest S.A. | ecoGEO C3 T 2-10 HTR EH PRO | Sole / Wasser | 10 | 183% | 10 | 140% | R290 | Optional | Ja | 10 | 4.36 | 37.61%
16010442 | Ecoforest S.A. | ecoGEO C2 1-6 PRO EH | Sole / Wasser | 6.2 | 180% | 6 | 142% | R290 | Optional | Ja | 6.1 | 4.31 | 39.21%
16015794 | Ecoforest S.A. | ecoGEO B2 T 2-10 HTR PRO | Sole / Wasser | 10 | 183% | 10 | 140% | R290 | Optional | Ja | 10 | 4.36 | 37.61%
16016377 | Ecoforest S.A. | ecoGEO C1 T 2-10 PRO | Sole / Wasser | 10 | 183% | 9 | 140.1% | R290 | Optional | Ja | 9.5 | 4.3605 | 37.6%
16015808 | Ecoforest S.A. | ecoGEO B1 T 4-16 HTR EH PRO | Sole / Wasser | 16 | 186% | 14 | 146% | R290 | Optional | Ja | 15 | 4.45 | 34.83%
16016354 | Ecoforest S.A. | ecoGEO C2 2-10 HTR PRO | Sole / Wasser | 10 | 183% | 9 | 140.1% | R290 | Optional | Ja | 9.5 | 4.3605 | 37.6%
16006412 | Ecoforest S.A. | ecoGEO B3 T 1-9 kW HTR EH | Sole / Wasser | 11 | 186% | 10.5 | 140% | R410A | Optional | Ja | 10.75 | 4.42 | 35.75%
16016324 | Ecoforest S.A. | ecoGEO+ HP3 400 15-60 | Sole / Wasser | 55 | 196% | 51 | 144% | R410A | Optional | Ja | 53 | 4.64 | 29.31%
16015772 | Ecoforest S.A. | ecoGEO B4 2-10 HTR EH PRO | Sole / Wasser | 10 | 183% | 10 | 140% | R290 | Optional | Ja | 10 | 4.36 | 37.61%
16016320 | Ecoforest S.A. | ecoGEO+ HP3 400 20-85 HTR | Sole / Wasser | 85 | 193% | 81 | 142% | R410A | Optional | Ja | 83 | 4.57 | 31.29%
16006070 | Ecoforest S.A. | ecoGEO C4 T 1-9 kW HTR EH | Sole / Wasser | 11 | 186% | 10.5 | 140% | R410A | Optional | Ja | 10.75 | 4.42 | 35.75%
16006470 | Ecoforest S.A. | ecoGEO C2 1-9 kW | Sole / Wasser | 11 | 186% | 10.5 | 140% | R410A | Optional | Ja | 10.75 | 4.42 | 35.75%
16016370 | Ecoforest S.A. | ecoGEO C3 4-16 HTR PRO | Sole / Wasser | 16 | 185.8% | 14 | 145.6% | R290 | Optional | Ja | 15 | 4.444 | 35.01%
16006476 | Ecoforest S.A. | ecoGEO B1 1-6 PRO | Sole / Wasser | 6.2 | 180% | 6 | 142% | R290 | Optional | Ja | 6.1 | 4.31 | 39.21%
16006075 | Ecoforest S.A. | ecoGEO B2 5-22 kW HTR EH | Sole / Wasser | 23 | 181% | 20 | 142% | R410A | Ja | Ja | 21.5 | 4.33 | 38.57%
16017695 | Ecoforest S.A. | ecoGEO+ HP3 400 15-60 HTR | Sole / Wasser | 55 | 196% | 51 | 144% | R410A | Optional | Ja | 53 | 4.64 | 29.31%
16016360 | Ecoforest S.A. | ecoGEO C4 2-10 HTR PRO | Sole / Wasser | 10 | 183% | 9 | 140.1% | R290 | Optional | Ja | 9.5 | 4.3605 | 37.6%
16016318 | Ecoforest S.A. | ecoGEO+ HP1 400 20-85 HTR | Sole / Wasser | 85 | 193% | 81 | 142% | R410A | Optional | Ja | 83 | 4.57 | 31.29%
16006067 | Ecoforest S.A. | ecoGEO C2 T 1-9 kW EH | Sole / Wasser | 11 | 186% | 10.5 | 140% | R410A | Optional | Ja | 10.75 | 4.42 | 35.75%
16015773 | Ecoforest S.A. | ecoGEO B4 2-10 PRO | Sole / Wasser | 10 | 183% | 9 | 140.1% | R290 | Optional | Ja | 9.5 | 4.3605 | 37.6%
16016382 | Ecoforest S.A. | ecoGEO C3 T 2-10 HTR PRO | Sole / Wasser | 10 | 183% | 9 | 140.1% | R290 | Optional | Ja | 9.5 | 4.3605 | 37.6%
16016364 | Ecoforest S.A. | ecoGEO C1 4-16 HTR EH PRO | Sole / Wasser | 16 | 186% | 14 | 146% | R290 | Optional | Ja | 15 | 4.45 | 34.83%
16010418 | Ecoforest S.A. | ecoGEO B1 5-22 kW HTR | Sole / Wasser | 23 | 181% | 20 | 142% | R410A | Ja | Ja | 21.5 | 4.33 | 38.57%
16016365 | Ecoforest S.A. | ecoGEO C1 4-16 PRO | Sole / Wasser | 16 | 185.8% | 14 | 145.6% | R290 | Optional | Ja | 15 | 4.444 | 35.01%
16006072 | Ecoforest S.A. | ecoGEO B1 5-22 kW EH | Sole / Wasser | 23 | 181% | 20 | 142% | R410A | Ja | Ja | 21.5 | 4.33 | 38.57%
16006482 | Ecoforest S.A. | ecoGEO C3 1-6 PRO EH | Sole / Wasser | 6.2 | 180% | 6 | 142% | R290 | Optional | Ja | 6.1 | 4.31 | 39.21%
16010284 | Ecoforest S.A. | ecoGEO B4 1-6 PRO EH | Sole / Wasser | 6.2 | 180% | 6 | 142% | R290 | Optional | Ja | 6.1 | 4.31 | 39.21%
16010293 | Ecoforest S.A. | ecoGEO C2 T 1-9 kW HTR EH | Sole / Wasser | 11 | 186% | 10.5 | 140% | R410A | Optional | Ja | 10.75 | 4.42 | 35.75%
16016361 | Ecoforest S.A. | ecoGEO C4 2-10 HTR EH PRO | Sole / Wasser | 10 | 183% | 10 | 140% | R290 | Optional | Ja | 10 | 4.36 | 37.61%
16006076 | Ecoforest S.A. | ecoGEO B3 5-22 kW HTR EH | Sole / Wasser | 23 | 181% | 20 | 142% | R410A | Ja | Ja | 21.5 | 4.33 | 38.57%
16015804 | Ecoforest S.A. | ecoGEO B4 T 2-10 HTR EH PRO | Sole / Wasser | 10 | 183% | 10 | 140% | R290 | Optional | Ja | 10 | 4.36 | 37.61%
16015777 | Ecoforest S.A. | ecoGEO B1 4-16 PRO | Sole / Wasser | 16 | 186% | 14 | 146% | R290 | Optional | Ja | 15 | 4.45 | 34.83%
16016358 | Ecoforest S.A. | ecoGEO C3 2-10 HTR PRO | Sole / Wasser | 10 | 183% | 9 | 140.1% | R290 | Optional | Ja | 9.5 | 4.3605 | 37.6%
16015782 | Ecoforest S.A. | ecoGEO B3 4-16 HTR PRO | Sole / Wasser | 16 | 186% | 14 | 146% | R290 | Optional | Ja | 15 | 4.45 | 34.83%
16010420 | Ecoforest S.A. | ecoGEO B4 5-22 kW HTR EH | Sole / Wasser | 23 | 181% | 20 | 142% | R410A | Ja | Ja | 21.5 | 4.33 | 38.57%
16015815 | Ecoforest S.A. | ecoGEO B3 T 4-16 EH PRO | Sole / Wasser | 16 | 185.8% | 14 | 145.6% | R290 | Optional | Ja | 15 | 4.444 | 35.01%
16010291 | Ecoforest S.A. | ecoGEO C3 1-9 kW HTR | Sole / Wasser | 11 | 186% | 10.5 | 140% | R410A | Optional | Ja | 10.75 | 4.42 | 35.75%
16006012 | Ecoforest S.A. | ecoGEO C2 T 1-9 kW | Sole / Wasser | 11 | 186% | 10.5 | 140% | R410A | Optional | Ja | 10.75 | 4.42 | 35.75%
16010299 | Ecoforest S.A. | ecoGEO C1 1-9 kW EH | Sole / Wasser | 11 | 186% | 10.5 | 140% | R410A | Optional | Ja | 10.75 | 4.42 | 35.75%
16016355 | Ecoforest S.A. | ecoGEO C2 2-10 EH PRO | Sole / Wasser | 10 | 183% | 10 | 140% | R290 | Optional | Ja | 10 | 4.36 | 37.61%
16006073 | Ecoforest S.A. | ecoGEO B1 5-22 kW HTR EH | Sole / Wasser | 23 | 181% | 20 | 142% | R410A | Ja | Ja | 21.5 | 4.33 | 38.57%
16006414 | Ecoforest S.A. | ecoGEO B4 T 1-9 kW HTR EH | Sole / Wasser | 11 | 186% | 10.5 | 140% | R410A | Optional | Ja | 10.75 | 4.42 | 35.75%
16015798 | Ecoforest S.A. | ecoGEO B3 T 2-10 HTR PRO | Sole / Wasser | 10 | 183% | 10 | 140% | R290 | Optional | Ja | 10 | 4.36 | 37.61%
16010422 | Ecoforest S.A. | ecoGEO B2 T 5-22 kW EH | Sole / Wasser | 23 | 181% | 20 | 142% | R410A | Ja | Ja | 21.5 | 4.33 | 38.57%
16006080 | Ecoforest S.A. | ecoGEO B1 T 5-22 kW HTR EH | Sole / Wasser | 23 | 181% | 20 | 142% | R410A | Ja | Ja | 21.5 | 4.33 | 38.57%
16005949 | Ecoforest S.A. | ecoGEO B3 5-22 kW HTR | Sole / Wasser | 23 | 181% | 20 | 142% | R410A | Ja | Ja | 21.5 | 4.33 | 38.57%
16015810 | Ecoforest S.A. | ecoGEO B2 T 4-16 HTR PRO | Sole / Wasser | 16 | 186% | 14 | 146% | R290 | Optional | Ja | 15 | 4.45 | 34.83%
16015776 | Ecoforest S.A. | ecoGEO B1 4-16 HTR EH PRO | Sole / Wasser | 16 | 186% | 14 | 146% | R290 | Optional | Ja | 15 | 4.45 | 34.83%
16016363 | Ecoforest S.A. | ecoGEO C1 4-16 EH PRO | Sole / Wasser | 16 | 186% | 14 | 146% | R290 | Ja | Ja | 15 | 4.45 | 34.83%
16010417 | Ecoforest S.A. | ecoGEO C2 5-22 kW | Sole / Wasser | 23 | 181% | 20 | 142% | R410A | Ja | Ja | 21.5 | 4.33 | 38.57%
16010298 | Ecoforest S.A. | ecoGEO C1 1-9 kW | Sole / Wasser | 11 | 186% | 10.5 | 140% | R410A | Optional | Ja | 10.75 | 4.42 | 35.75%
16015775 | Ecoforest S.A. | ecoGEO B1 4-16 EH PRO | Sole / Wasser | 16 | 185.8% | 14 | 145.6% | R290 | Optional | Ja | 15 | 4.444 | 35.01%
16006157 | Ecoforest S.A. | ecoGEO B4 T 5-22 kW HTR EH | Sole / Wasser | 23 | 181% | 20 | 142% | R410A | Ja | Ja | 21.5 | 4.33 | 38.57%
16009973 | Ecoforest S.A. | ecoGEO C1 1-9 kW HTR | Sole / Wasser | 11 | 186% | 10.5 | 140% | R410A | Optional | Ja | 10.75 | 4.42 | 35.75%
16015788 | Ecoforest S.A. | ecoGEO B4 4-16 HTR EH PRO | Sole / Wasser | 16 | 186% | 14 | 146% | R290 | Optional | Ja | 15 | 4.45 | 34.83%
16015790 | Ecoforest S.A. | ecoGEO B1 T 2-10 HTR PRO | Sole / Wasser | 10 | 183% | 10 | 140% | R290 | Optional | Ja | 10 | 4.36 | 37.61%
16006167 | Ecoforest S.A. | ecoGEO C2 T 5-22 kW | Sole / Wasser | 23 | 181% | 20 | 142% | R410A | Ja | Ja | 21.5 | 4.33 | 38.57%
16009971 | Ecoforest S.A. | ecoGEO B1 T 1-9 kW HTR | Sole / Wasser | 11 | 186% | 10.5 | 140% | R410A | Optional | Ja | 10.75 | 4.42 | 35.75%
16006481 | Ecoforest S.A. | ecoGEO C3 1-6 PRO | Sole / Wasser | 6.2 | 180% | 6 | 142% | R290 | Optional | Ja | 6.1 | 4.31 | 39.21%
16015819 | Ecoforest S.A. | ecoGEO B4 T 4-16 EH PRO | Sole / Wasser | 16 | 185.8% | 14 | 145.6% | R290 | Optional | Ja | 15 | 4.444 | 35.01%
16015767 | Ecoforest S.A. | ecoGEO B3 2-10 EH PRO | Sole / Wasser | 10 | 183% | 9 | 140.1% | R290 | Optional | Ja | 9.5 | 4.3605 | 37.6%
16009964 | Ecoforest S.A. | ecoGEO C1 T 1-9 kW EH | Sole / Wasser | 11 | 186% | 10.5 | 140% | R410A | Optional | Ja | 10.75 | 4.42 | 35.75%
16016374 | Ecoforest S.A. | ecoGEO C1 T 2-10 HTR PRO | Sole / Wasser | 10 | 183% | 9 | 140.1% | R290 | Optional | Ja | 9.5 | 4.3605 | 37.6%
16016391 | Ecoforest S.A. | ecoGEO C2 T 4-16 EH PRO | Sole / Wasser | 16 | 186% | 14 | 146% | R290 | Optional | Ja | 15 | 4.45 | 34.83%
16016317 | Ecoforest S.A. | ecoGEO+ HP1 400 20-85 | Sole / Wasser | 85 | 193% | 81 | 142% | R410A | Optional | Ja | 83 | 4.57 | 31.29%
16016368 | Ecoforest S.A. | ecoGEO C2 4-16 HTR EH PRO | Sole / Wasser | 16 | 186% | 14 | 146% | R290 | Optional | Ja | 15 | 4.45 | 34.83%
16010426 | Ecoforest S.A. | ecoGEO C1 T 5-22 kW HTR EH | Sole / Wasser | 23 | 181% | 20 | 142% | R410A | Ja | Ja | 21.5 | 4.33 | 38.57%
16015791 | Ecoforest S.A. | ecoGEO B1 T 2-10 EH PRO | Sole / Wasser | 10 | 183% | 10 | 140% | R290 | Optional | Ja | 10 | 4.36 | 37.61%
16009974 | Ecoforest S.A. | ecoGEO C2 1-9 kW HTR | Sole / Wasser | 11 | 186% | 10.5 | 140% | R410A | Optional | Ja | 10.75 | 4.42 | 35.75%
16016362 | Ecoforest S.A. | ecoGEO C1 4-16 HTR PRO | Sole / Wasser | 16 | 185.8% | 14 | 145.6% | R290 | Optional | Ja | 15 | 4.444 | 35.01%
16015802 | Ecoforest S.A. | ecoGEO B4 T 2-10 HTR PRO | Sole / Wasser | 10 | 183% | 10 | 140% | R290 | Optional | Ja | 10 | 4.36 | 37.61%
16006405 | Ecoforest S.A. | ecoGEO B2 1-9 kW HTR EH | Sole / Wasser | 11 | 186% | 10.5 | 140% | R410A | Optional | Ja | 10.75 | 4.42 | 35.75%
16015818 | Ecoforest S.A. | ecoGEO B4 T 4-16 HTR PRO | Sole / Wasser | 16 | 186% | 14 | 146% | R290 | Optional | Ja | 15 | 4.45 | 34.83%
16006156 | Ecoforest S.A. | ecoGEO B4 T 5-22 kW HTR | Sole / Wasser | 23 | 181% | 20 | 142% | R410A | Ja | Ja | 21.5 | 4.33 | 38.57%
16006013 | Ecoforest S.A. | ecoGEO C2 T 1-9 kW HTR | Sole / Wasser | 11 | 186% | 10.5 | 140% | R410A | Optional | Ja | 10.75 | 4.42 | 35.75%
16009965 | Ecoforest S.A. | ecoGEO C4 T 1-9 kW HTR | Sole / Wasser | 11 | 186% | 10.5 | 140% | R410A | Optional | Ja | 10.75 | 4.42 | 35.75%
16015760 | Ecoforest S.A. | ecoGEO B1 2-10 HTR EH PRO | Sole / Wasser | 10 | 183% | 9 | 140.1% | R290 | Optional | Ja | 9.5 | 4.3605 | 37.6%
16006166 | Ecoforest S.A. | ecoGEO C1 T 5-22 kW EH | Sole / Wasser | 23 | 181% | 20 | 142% | R410A | Ja | Ja | 21.5 | 4.33 | 38.57%
16015809 | Ecoforest S.A. | ecoGEO B1 T 4-16 PRO | Sole / Wasser | 16 | 186% | 14 | 146% | R290 | Optional | Ja | 15 | 4.45 | 34.83%
16006000 | Ecoforest S.A. | ecoGEO C3 5-22 kW HTR | Sole / Wasser | 23 | 181% | 20 | 142% | R410A | Ja | Ja | 21.5 | 4.33 | 38.57%
16015814 | Ecoforest S.A. | ecoGEO B3 T 4-16 HTR PRO | Sole / Wasser | 16 | 186% | 14 | 146% | R290 | Optional | Ja | 15 | 4.45 | 34.83%
16006471 | Ecoforest S.A. | ecoGEO C2 1-9 kW EH | Sole / Wasser | 11 | 186% | 10.5 | 140% | R410A | Optional | Ja | 10.75 | 4.42 | 35.75%
16010423 | Ecoforest S.A. | ecoGEO C1 5-22 kW HTR | Sole / Wasser | 23 | 181% | 20 | 142% | R410A | Ja | Ja | 21.5 | 4.33 | 38.57%
16006409 | Ecoforest S.A. | ecoGEO B1 T 1-9 kW HTR EH | Sole / Wasser | 11 | 186% | 10.5 | 140% | R410A | Optional | Ja | 10.75 | 4.42 | 35.75%
16016321 | Ecoforest S.A. | ecoGEO+ HP1 400 12-45 | Sole / Wasser | 42 | 187% | 35 | 140% | R410A | Optional | Ja | 38.5 | 4.44 | 35.14%
16006643 | ELCO GmbH | AQUATOP S14 (Sole / Wasser) | Sole / Wasser | 13 | 199% | 12 | 157% | R410A | Ja | Ja | 12.5 | 4.765 | 25.92%
16009928 | ELCO GmbH | AQUATOP T28H (Sole / Wasser) | Sole / Wasser | 29 | 192% | 25 | 155% | R407C | Ja | Ja | 27 | 4.615 | 30.01%
16006633 | ELCO GmbH | AQUATOP T43H (Sole / Wasser) | Sole / Wasser | 44.4 | 192% | 41.3 | 180% | R407C | Ja | Ja | 42.85 | 4.74 | 26.58%
16005481 | ELCO GmbH | AQUATOP S17 (Sole / Wasser) | Sole / Wasser | 17 | 201% | 15 | 158% | R410A | Ja | Ja | 16 | 4.81 | 24.74%
16009929 | ELCO GmbH | AQUATOP S08 (Sole / Wasser) | Sole / Wasser | 8 | 189% | 7 | 154% | R410A | Ja | Ja | 7.5 | 4.55 | 31.87%
16006642 | ELCO GmbH | AQUATOP S11 (Sole / Wasser) | Sole / Wasser | 11 | 198% | 10 | 153% | R410A | Ja | Ja | 10.5 | 4.725 | 26.98%
16006632 | ELCO GmbH | AQUATOP T35H (Sole / Wasser) | Sole / Wasser | 37 | 192% | 35 | 174% | R407C | Ja | Ja | 36 | 4.71 | 27.39%
16006631 | ELCO GmbH | AQUATOP T22H (Sole / Wasser) | Sole / Wasser | 21 | 201% | 20 | 167% | R407C | Ja | Ja | 20.5 | 4.855 | 23.58%
16006467 | EQ-Therm GmbH | EQSol 1036 AK | Sole / Wasser | 36 | 205% | 34 | 153% | R410A | Ja | Ja | 35 | 4.865 | 23.33%
16006460 | EQ-Therm GmbH | EQSol 311 | Sole / Wasser | 11 | 206% | 9 | 155% | R410A | Ja | Ja | 10 | 4.895 | 22.57%
16006468 | EQ-Therm GmbH | EQSol 1052 AK | Sole / Wasser | 52 | 214% | 48 | 157% | R410A | Ja | Ja | 50 | 5.065 | 18.46%
16006461 | EQ-Therm GmbH | EQSol 416 | Sole / Wasser | 17 | 217% | 14 | 168% | R410A | Ja | Ja | 15.5 | 5.18 | 15.83%
16005617 | FläktGroup Deutschland GmbH | GLWH2030CD2.H | Sole / Wasser | 129 | 236% | 116 | 184% | R410A | Optional | Ja | 122.5 | 5.64 | 6.383%
16011888 | FläktGroup Deutschland GmbH | GLWH4110CD2.H | Sole / Wasser | 477 | 232% | 428 | 187% | R410A | Optional | Ja | 452.5 | 5.575 | 7.623%
16005951 | FläktGroup Deutschland GmbH | REG125AD22 | Sole / Wasser | 162 | 221% |  |  | R410A | Optional | Ja | 162 | n.a. | n.a.
16005611 | FläktGroup Deutschland GmbH | GLWH4100CD2.R | Sole / Wasser | 410 | 228% | 369 | 181% | R410A | Optional | Ja | 389.5 | 5.465 | 9.79%
16005600 | FläktGroup Deutschland GmbH | GLWH2040CD2.R | Sole / Wasser | 165 | 229% | 148 | 179% | R410A | Optional | Ja | 156.5 | 5.475 | 9.589%
16009925 | FläktGroup Deutschland GmbH | GLWH2018CD2.H | Sole / Wasser | 76 | 227% | 68 | 181% | R410A | Optional | Ja | 72 | 5.445 | 10.19%
16005598 | FläktGroup Deutschland GmbH | GLWH2030CD2.R | Sole / Wasser | 127 | 230% | 114 | 178% | R410A | Optional | Ja | 120.5 | 5.49 | 9.29%
16005604 | FläktGroup Deutschland GmbH | GLWH2060CD2.R | Sole / Wasser | 268 | 230% | 240 | 180% | R410A | Optional | Ja | 254 | 5.5 | 9.091%
16005595 | FläktGroup Deutschland GmbH | GLWH2020CD2.R | Sole / Wasser | 86 | 229% | 78 | 178% | R410A | Optional | Ja | 82 | 5.47 | 9.689%
16005958 | FläktGroup Deutschland GmbH | REG315AD42 | Sole / Wasser | 404 | 203% |  |  | R410A | Optional | Ja | 404 | n.a. | n.a.
16005608 | FläktGroup Deutschland GmbH | GLWH2080CD2.R | Sole / Wasser | 337 | 220% | 306 | 176% | R410A | Optional | Ja | 321.5 | 5.28 | 13.64%
16005960 | FläktGroup Deutschland GmbH | REG415AD42 | Sole / Wasser | 526 | 228% |  |  | R410A | Optional | Ja | 526 | n.a. | n.a.
16005605 | FläktGroup Deutschland GmbH | GLWH4060CD2.R | Sole / Wasser | 251 | 234% | 226 | 180% | R410A | Optional | Ja | 238.5 | 5.58 | 7.527%
16005606 | FläktGroup Deutschland GmbH | GLWH2070CD2.R | Sole / Wasser | 302 | 227% | 272 | 181% | R410A | Optional | Ja | 287 | 5.445 | 10.19%
16005668 | FläktGroup Deutschland GmbH | GLWH2080CD2.H | Sole / Wasser | 339 | 225% | 308 | 181% | R410A | Optional | Ja | 323.5 | 5.405 | 11.01%
16005597 | FläktGroup Deutschland GmbH | GLWH2026CD2.R | Sole / Wasser | 108 | 227% | 97 | 177% | R410A | Optional | Ja | 102.5 | 5.425 | 10.6%
16011889 | FläktGroup Deutschland GmbH | GLWH4110CD2.R | Sole / Wasser | 470 | 228% | 422 | 182% | R410A | Optional | Ja | 446 | 5.47 | 9.689%
16005603 | FläktGroup Deutschland GmbH | GLWH2055CD2.R | Sole / Wasser | 237 | 230% | 213 | 181% | R410A | Optional | Ja | 225 | 5.505 | 8.992%
16005609 | FläktGroup Deutschland GmbH | GLWH4080CD2.R | Sole / Wasser | 327 | 235% | 293 | 182% | R410A | Optional | Ja | 310 | 5.61 | 6.952%
16005894 | FläktGroup Deutschland GmbH | REG080AD22 | Sole / Wasser | 106 | 224% |  |  | R410A | Optional | Ja | 106 | n.a. | n.a.
16005665 | FläktGroup Deutschland GmbH | GLWH4060CD2.H | Sole / Wasser | 255 | 239% | 229 | 184% | R410A | Optional | Ja | 242 | 5.7 | 5.263%
16005615 | FläktGroup Deutschland GmbH | GLWH2025CD2.H | Sole / Wasser | 97 | 238% | 87 | 184% | R410A | Optional | Ja | 92 | 5.68 | 5.634%
16005666 | FläktGroup Deutschland GmbH | GLWH2070CD2.H | Sole / Wasser | 308 | 235% | 277 | 188% | R410A | Optional | Ja | 292.5 | 5.64 | 6.383%
16005957 | FläktGroup Deutschland GmbH | REG285AD42 | Sole / Wasser | 360 | 229% |  |  | R410A | Optional | Ja | 360 | n.a. | n.a.
16005559 | FläktGroup Deutschland GmbH | GLWH2015CD2.R | Sole / Wasser | 63 | 230% | 57 | 175% | R410A | Optional | Ja | 60 | 5.475 | 9.589%
16005612 | FläktGroup Deutschland GmbH | GLWH2012CD2.H | Sole / Wasser | 51 | 228% | 46 | 177% | R410A | Optional | Ja | 48.5 | 5.445 | 10.19%
16005952 | FläktGroup Deutschland GmbH | REG160AD22 | Sole / Wasser | 202 | 221% |  |  | R410A | Optional | Ja | 202 | n.a. | n.a.
16005669 | FläktGroup Deutschland GmbH | GLWH4080CD2.H | Sole / Wasser | 332 | 239% | 297 | 188% | R410A | Optional | Ja | 314.5 | 5.72 | 4.895%
16005607 | FläktGroup Deutschland GmbH | GLWH4070CD2.R | Sole / Wasser | 289 | 234% | 259 | 180% | R410A | Optional | Ja | 274 | 5.58 | 7.527%
16005671 | FläktGroup Deutschland GmbH | GLWH4100CD2.H | Sole / Wasser | 416 | 234% | 374 | 186% | R410A | Optional | Ja | 395 | 5.61 | 6.952%
16005955 | FläktGroup Deutschland GmbH | REG225AD42 | Sole / Wasser | 289 | 218% |  |  | R410A | Optional | Ja | 289 | n.a. | n.a.
16005959 | FläktGroup Deutschland GmbH | REG365AD42 | Sole / Wasser | 465 | 227% |  |  | R410A | Optional | Ja | 465 | n.a. | n.a.
16011890 | FläktGroup Deutschland GmbH | GLWH4120CD2.H | Sole / Wasser | 530 | 226% | 477 | 184% | R410A | Optional | Ja | 503.5 | 5.44 | 10.29%
16005953 | FläktGroup Deutschland GmbH | REG205AD22 | Sole / Wasser | 248 | 224% |  |  | R410A | Optional | Ja | 248 | n.a. | n.a.
16005890 | FläktGroup Deutschland GmbH | REG050AD22 | Sole / Wasser | 62.2 | 220% |  |  | R410A | Optional | Ja | 62.2 | n.a. | n.a.
16005688 | FläktGroup Deutschland GmbH | GLWH2060CD2.H | Sole / Wasser | 273 | 236% | 244 | 186% | R410A | Optional | Ja | 258.5 | 5.65 | 6.195%
16005613 | FläktGroup Deutschland GmbH | GLWH2015CD2.H | Sole / Wasser | 64 | 232% | 57 | 179% | R410A | Optional | Ja | 60.5 | 5.535 | 8.401%
16005618 | FläktGroup Deutschland GmbH | GLWH2035CD2.H | Sole / Wasser | 149 | 238% | 133 | 186% | R410A | Optional | Ja | 141 | 5.69 | 5.448%
16005610 | FläktGroup Deutschland GmbH | GLWH4090CD2.R | Sole / Wasser | 368 | 233% | 331 | 183% | R410A | Optional | Ja | 349.5 | 5.575 | 7.623%
16005667 | FläktGroup Deutschland GmbH | GLWH4070CD2.H | Sole / Wasser | 294 | 239% | 263 | 185% | R410A | Optional | Ja | 278.5 | 5.705 | 5.171%
16005621 | FläktGroup Deutschland GmbH | GLWH2050CD2.H | Sole / Wasser | 211 | 232% | 189 | 184% | R410A | Optional | Ja | 200 | 5.56 | 7.914%
16005893 | FläktGroup Deutschland GmbH | REG075AD22 | Sole / Wasser | 94.4 | 222% |  |  | R410A | Optional | Ja | 94.4 | n.a. | n.a.
16005614 | FläktGroup Deutschland GmbH | GLWH2020CD2.H | Sole / Wasser | 87 | 233% | 79 | 183% | R410A | Optional | Ja | 83 | 5.575 | 7.623%
16005619 | FläktGroup Deutschland GmbH | GLWH2040CD2.H | Sole / Wasser | 169 | 235% | 150 | 184% | R410A | Optional | Ja | 159.5 | 5.62 | 6.762%
16005558 | FläktGroup Deutschland GmbH | GLWH2012CD2.R | Sole / Wasser | 50 | 218% | 45 | 172% | R410A | Optional | Ja | 47.5 | 5.22 | 14.94%
16005892 | FläktGroup Deutschland GmbH | REG065AD22 | Sole / Wasser | 82.8 | 229% |  |  | R410A | Optional | Ja | 82.8 | n.a. | n.a.
16005891 | FläktGroup Deutschland GmbH | REG055AD22 | Sole / Wasser | 71.1 | 227% |  |  | R410A | Optional | Ja | 71.1 | n.a. | n.a.
16005596 | FläktGroup Deutschland GmbH | GLWH2025CD2.R | Sole / Wasser | 95 | 235% | 85 | 179% | R410A | Optional | Ja | 90 | 5.595 | 7.239%
16005599 | FläktGroup Deutschland GmbH | GLWH2035CD2.R | Sole / Wasser | 146 | 232% | 131 | 179% | R410A | Optional | Ja | 138.5 | 5.535 | 8.401%
16005601 | FläktGroup Deutschland GmbH | GLWH2045CD2.R | Sole / Wasser | 186 | 231% | 167 | 180% | R410A | Optional | Ja | 176.5 | 5.52 | 8.696%
16005602 | FläktGroup Deutschland GmbH | GLWH2050CD2.R | Sole / Wasser | 207 | 229% | 186 | 178% | R410A | Optional | Ja | 196.5 | 5.47 | 9.689%
16005956 | FläktGroup Deutschland GmbH | REG255AD42 | Sole / Wasser | 325 | 223% |  |  | R410A | Optional | Ja | 325 | n.a. | n.a.
16005594 | FläktGroup Deutschland GmbH | GLWH2018CD2.R | Sole / Wasser | 74 | 228% | 66 | 178% | R410A | Optional | Ja | 70 | 5.45 | 10.09%
16011891 | FläktGroup Deutschland GmbH | GLWH4120CD2.R | Sole / Wasser | 531 | 224% | 475 | 180% | R410A | Optional | Ja | 503 | 5.38 | 11.52%
16005620 | FläktGroup Deutschland GmbH | GLWH2045CD2.H | Sole / Wasser | 149 | 238% | 133 | 186% | R410A | Optional | Ja | 141 | 5.69 | 5.448%
16005954 | FläktGroup Deutschland GmbH | REG195AD42 | Sole / Wasser | 262 | 222% |  |  | R410A | Optional | Ja | 262 | n.a. | n.a.
16005622 | FläktGroup Deutschland GmbH | GLWH2055CD2.H | Sole / Wasser | 242 | 236% | 217 | 187% | R410A | Optional | Ja | 229.5 | 5.655 | 6.101%
16005616 | FläktGroup Deutschland GmbH | GLWH2026CD2.H | Sole / Wasser | 110 | 235% | 99 | 184% | R410A | Optional | Ja | 104.5 | 5.62 | 6.762%
16005670 | FläktGroup Deutschland GmbH | GLWH4090CD2.H | Sole / Wasser | 371 | 243% | 335 | 189% | R410A | Optional | Ja | 353 | 5.805 | 3.359%
16005895 | FläktGroup Deutschland GmbH | REG090AD22 | Sole / Wasser | 125 | 224% |  |  | R410A | Optional | Ja | 125 | n.a. | n.a.
16017063 | Heim AG Heizsysteme | SWM pro 6~56 | Sole / Wasser | 61.9 | 206.8% | 59 | 162.8% | R290 | Ja | Optional | 60.45 | 4.95 | 21.21%
16013358 | Heim AG Heizsysteme | SWM pro 3~19 | Sole / Wasser | 19 | 202.4% | 18 | 156.2% | R290 | Ja | Optional | 18.5 | 4.829 | 24.25%
16017818 | Heim AG Heizsysteme | SWM pro 3~38 | Sole / Wasser | 31.6 | 210.6% | 29.7 | 167.1% | R290 | Ja | Ja | 30.65 | 5.0475 | 18.87%
16013359 | Heim AG Heizsysteme | SWM pro 6~30 | Sole / Wasser | 27.9 | 204% | 26.5 | 157.2% | R290 | Ja | Optional | 27.2 | 4.866 | 23.3%
16013357 | Heim AG Heizsysteme | SWM pro 2~13 | Sole / Wasser | 12.2 | 200.4% | 11.4 | 154.8% | R290 | Ja | Optional | 11.8 | 4.782 | 25.47%
16006870 | Heliotherm Wärmepumpentechnik Ges.m.b.H | 60S80W-M-Solid (Sole / Wasser) | Sole / Wasser | 60 | 232% | 60 | 175% | R410A | Ja | Ja | 60 | 5.515 | 8.794%
16007028 | Heliotherm Wärmepumpentechnik Ges.m.b.H | SNTM-S-5-15 | Sole / Wasser | 15 | 252% | 15 | 163% | R290 | Optional | Ja | 15 | 5.855 | 2.477%
16006865 | Heliotherm Wärmepumpentechnik Ges.m.b.H | HP20S25W-M-BC (Sole / Wasser) | Sole / Wasser | 20 | 219% | 20 | 155% | R410A | Optional | Ja | 20 | 5.155 | 16.39%
16006959 | Heliotherm Wärmepumpentechnik Ges.m.b.H | S10S-M-CU | Sole / Wasser | 10 | 242% | 10 | 173% | R410A | Ja | Ja | 10 | 5.705 | 5.171%
16007026 | Heliotherm Wärmepumpentechnik Ges.m.b.H | S14S-M-CO | Sole / Wasser | 14 | 242% | 14 | 175% | R410A | Ja | Ja | 14 | 5.715 | 4.987%
16006864 | Heliotherm Wärmepumpentechnik Ges.m.b.H | HP12S16W-M-BC (Sole / Wasser) | Sole / Wasser | 12 | 210% | 12 | 146% | R410A | Optional | Ja | 12 | 4.93 | 21.7%
16006958 | Heliotherm Wärmepumpentechnik Ges.m.b.H | S07S-M-CO | Sole / Wasser | 7 | 237% | 7 | 171% | R410A | Ja | Ja | 7 | 5.595 | 7.239%
16006868 | Heliotherm Wärmepumpentechnik Ges.m.b.H | 30S40W-M-Solid (Sole / Wasser) | Sole / Wasser | 30 | 212% | 30 | 169% | R410A | Ja | Ja | 30 | 5.085 | 17.99%
16006961 | Heliotherm Wärmepumpentechnik Ges.m.b.H | S14S-M-CU | Sole / Wasser | 14 | 242% | 14 | 175% | R410A | Ja | Ja | 14 | 5.715 | 4.987%
16006960 | Heliotherm Wärmepumpentechnik Ges.m.b.H | S10S-M-CO | Sole / Wasser | 10 | 242% | 10 | 173% | R410A | Ja | Ja | 10 | 5.705 | 5.171%
16006869 | Heliotherm Wärmepumpentechnik Ges.m.b.H | 40S50W-M-Solid (Sole / Wasser) | Sole / Wasser | 40 | 212% | 40 | 169% | R410A | Ja | Ja | 40 | 5.085 | 17.99%
16006871 | Heliotherm Wärmepumpentechnik Ges.m.b.H | 100S120W-M-Solid (Sole / Wasser) | Sole / Wasser | 90 | 241% | 90 | 179% | R410A | Ja | Ja | 90 | 5.715 | 4.987%
16007027 | Heliotherm Wärmepumpentechnik Ges.m.b.H | SNTM-S-3-10 | Sole / Wasser | 10 | 241% | 10 | 161% | R290 | Optional | Ja | 10 | 5.625 | 6.667%
16006957 | Heliotherm Wärmepumpentechnik Ges.m.b.H | S07S-M-CU | Sole / Wasser | 7 | 237% | 7 | 171% | R410A | Ja | Ja | 7 | 5.595 | 7.239%
16005582 | Heliotherm Wärmepumpentechnik Ges.m.b.H | HP08S10W-M-BC (Sole / Wasser) | Sole / Wasser | 8 | 206% | 8 | 142% | R410A | Optional | Ja | 8 | 4.83 | 24.22%
16015010 | Herz Energietechnik GmbH | commotherm SWP 13 | Sole / Wasser | 10 | 202% | 9 | 156% | R290 | Ja | Ja | 9.5 | 4.82 | 24.48%
16015012 | Herz Energietechnik GmbH | commotherm SWP 30 | Sole / Wasser | 26 | 202% | 23 | 156% | R290 | Ja | Ja | 24.5 | 4.82 | 24.48%
16015011 | Herz Energietechnik GmbH | commotherm SWP 19 | Sole / Wasser | 16 | 202% | 14 | 156% | R290 | Ja | Ja | 15 | 4.82 | 24.48%
16007029 | Herz Energietechnik GmbH | commotherm SW 10 | Sole / Wasser | 13 | 186% | 11 | 142% | R407C | Ja | Ja | 12 | 4.43 | 35.44%
16006887 | HOTJET CZ s.r.o. | 10 WX (Sole / Wasser) | Sole / Wasser | 10.38 | 212% | 11.53 | 160.8% | R454B | Ja | Nein | 10.955 | 5.044 | 18.95%
16006888 | HOTJET CZ s.r.o. | 15 WX (Sole / Wasser) | Sole / Wasser | 15.78 | 206.4% | 15.5 | 156.5% | R454B | Ja | Nein | 15.64 | 4.9105 | 22.19%
16006886 | HOTJET CZ s.r.o. | 7 WX (Sole / Wasser) | Sole / Wasser | 7.48 | 210% | 8.3 | 159.6% | R454B | Ja | Nein | 7.89 | 4.998 | 20.05%
16007121 | Hoval GmbH | UltraSource T compact (13/200) (Sole / Wasser) | Sole / Wasser | 13.3 | 213% | 11.9 | 162% | R410A | Ja | Ja | 12.6 | 5.07 | 18.34%
16007129 | Hoval GmbH | UltraSource T comfort (8) (Sole / Wasser) | Sole / Wasser | 7.9 | 209% | 6.3 | 158% | R410A | Ja | Ja | 7.1 | 4.97 | 20.72%
16007122 | Hoval GmbH | UltraSource T comfort (13) (Sole / Wasser) | Sole / Wasser | 13.3 | 213% | 11.9 | 162% | R410A | Ja | Ja | 12.6 | 5.07 | 18.34%
16007131 | Hoval GmbH | UltraSource T compact (8/200) (Sole / Wasser) | Sole / Wasser | 7.9 | 209% | 6.3 | 158% | R410A | Ja | Ja | 7.1 | 4.97 | 20.72%
16015861 | Hoval GmbH | Thermalia dual (110) (Sole / Wasser) | Sole / Wasser | 113.4 | 194% | 107.4 | 141% | R410A | Optional | Ja | 110.4 | 4.585 | 30.86%
16006974 | Hoval GmbH | Thermalia twin (42) (Sole / Wasser) | Sole / Wasser | 42 | 208% | 37.9 | 140% | R410A | Ja | Nein | 39.95 | 4.86 | 23.46%
16006973 | Hoval GmbH | Thermalia twin (36) (Sole / Wasser) | Sole / Wasser | 36.1 | 206% | 33.3 | 148% | R410A | Ja | Nein | 34.7 | 4.86 | 23.46%
16010379 | Hoval GmbH | Thermalia dual (70) (Sole / Wasser) | Sole / Wasser | 73.2 | 193% | 70 | 140% | R410A | Ja | Nein | 71.6 | 4.56 | 31.58%
16015040 | Hoval GmbH | Thermalia dual (140) (Sole / Wasser) | Sole / Wasser | 137.8 | 193% | 127.8 | 141% | R410A | Optional | Ja | 132.8 | 4.565 | 31.43%
16007130 | Hoval GmbH | UltraSource T comfort (17) (Sole / Wasser) | Sole / Wasser | 17.6 | 226% | 17.3 | 164% | R410A | Ja | Ja | 17.45 | 5.34 | 12.36%
16007054 | Hoval GmbH | Thermalia dual (85) (Sole / Wasser) | Sole / Wasser | 84.8 | 194% | 80.6 | 142% | R410A | Ja | Nein | 82.7 | 4.59 | 30.72%
16007400 | iDM Energiesysteme GmbH | iPump T 3-13 (Sole / Wasser) | Sole / Wasser | 13 | 213% | 10 | 166% | R410A | Ja | Ja | 11.5 | 5.09 | 17.88%
16007279 | iDM Energiesysteme GmbH | TERRA SW 13 (Complete HGL) (Sole / Wasser) | Sole / Wasser | 13 | 200% | 12.4 | 150% | R410A | Ja | Ja | 12.7 | 4.75 | 26.32%
16007287 | iDM Energiesysteme GmbH | TERRA SW 42 Twin (Sole / Wasser) | Sole / Wasser | 42.1 | 215% | 38.5 | 160% | R410A | Ja | Ja | 40.3 | 5.1 | 17.65%
16007526 | iDM Energiesysteme GmbH | TERRA SW 170 Max (Sole / Wasser) | Sole / Wasser | 85 | 189% | 81 | 152% | R410A | Ja | Ja | 83 | 4.54 | 32.16%
16007403 | iDM Energiesysteme GmbH | TERRA SWM 3-13 (Sole / Wasser) | Sole / Wasser | 13 | 213% | 10 | 166% | R410A | Ja | Ja | 11.5 | 5.09 | 17.88%
16007395 | iDM Energiesysteme GmbH | TERRA SW 70 Max (Sole / Wasser) | Sole / Wasser | 73.2 | 195% | 70 | 143% | R410A | Ja | Ja | 71.6 | 4.615 | 30.01%
16018245 | iDM Energiesysteme GmbH | iPUMP T7 | Sole / Wasser | 6.6 | 186% | 5.9 | 147% | R290 | Ja | Ja | 6.25 | 4.455 | 34.68%
16007528 | iDM Energiesysteme GmbH | TERRA SW 280 Max (Sole / Wasser) | Sole / Wasser | 138 | 190% | 128 | 151% | R410A | Ja | Ja | 133 | 4.555 | 31.72%
16016987 | iDM Energiesysteme GmbH | iPUMP T7 ONE (Sole / Wasser) | Sole / Wasser | 6.6 | 186% | 5.9 | 147% | R290 | Ja | Ja | 6.25 | 4.455 | 34.68%
16007278 | iDM Energiesysteme GmbH | TERRA SW 10 (Complete HGL) (Sole / Wasser) | Sole / Wasser | 10.6 | 204% | 9.4 | 142% | R410A | Ja | Ja | 10 | 4.79 | 25.26%
16007518 | iDM Energiesysteme GmbH | iPump T 2-8 (Sole / Wasser) | Sole / Wasser | 8 | 209% | 7 | 163% | R410A | Ja | Ja | 7.5 | 4.995 | 20.12%
16007467 | iDM Energiesysteme GmbH | TERRA SW 26 Twin (Sole / Wasser) | Sole / Wasser | 26.1 | 221% | 24 | 169% | R410A | Ja | Ja | 25.05 | 5.265 | 13.96%
16007594 | iDM Energiesysteme GmbH | TERRA SW 10 H (Sole / Wasser) | Sole / Wasser | 9 | 188% | 9 | 144% | R134a | Ja | Ja | 9 | 4.48 | 33.93%
16007280 | iDM Energiesysteme GmbH | TERRA SW 17 (Complete HGL) (Sole / Wasser) | Sole / Wasser | 17.2 | 195% | 16.3 | 150% | R410A | Ja | Ja | 16.75 | 4.65 | 29.03%
16007282 | iDM Energiesysteme GmbH | TERRA SW 8 (Complete HGL) (Sole / Wasser) | Sole / Wasser | 8 | 187% | 6.9 | 140% | R410A | Ja | Ja | 7.45 | 4.44 | 35.14%
16007521 | iDM Energiesysteme GmbH | TERRA SW 90 Max H (Sole / Wasser) | Sole / Wasser | 89 | 186.5% | 84 | 146% | R410A | Ja | Ja | 86.5 | 4.46 | 34.53%
16007396 | iDM Energiesysteme GmbH | TERRA SW 85 Max (Sole / Wasser) | Sole / Wasser | 85 | 189% | 81 | 152% | R410A | Ja | Ja | 83 | 4.54 | 32.16%
16007527 | iDM Energiesysteme GmbH | TERRA SW 220 Max (Sole / Wasser) | Sole / Wasser | 113 | 189% | 107.4 | 146% | R410A | Ja | Ja | 110.2 | 4.51 | 33.04%
16007524 | iDM Energiesysteme GmbH | TERRA SW 110 Max (Sole / Wasser) | Sole / Wasser | 113 | 189% | 107.4 | 146% | R410A | Ja | Ja | 110.2 | 4.51 | 33.04%
16007522 | iDM Energiesysteme GmbH | TERRA SWM 6-17 (Sole / Wasser) | Sole / Wasser | 21 | 226% | 20 | 168% | R410A | Ja | Ja | 20.5 | 5.36 | 11.94%
16007525 | iDM Energiesysteme GmbH | TERRA SW 140 Max (Sole / Wasser) | Sole / Wasser | 138 | 190% | 128 | 151% | R410A | Ja | Ja | 133 | 4.555 | 31.72%
16007285 | iDM Energiesysteme GmbH | TERRA SW 20 Twin (Sole / Wasser) | Sole / Wasser | 20 | 228% | 19 | 169% | R410A | Ja | Ja | 19.5 | 5.405 | 11.01%
16007286 | iDM Energiesysteme GmbH | TERRA SW 35 Twin (Sole / Wasser) | Sole / Wasser | 35 | 216% | 33.1 | 171% | R410A | Ja | Ja | 34.05 | 5.175 | 15.94%
16007351 | iDM Energiesysteme GmbH | TERRA SW 55 Max (Sole / Wasser) | Sole / Wasser | 58 | 195% | 52.5 | 151% | R410A | Ja | Ja | 55.25 | 4.655 | 28.89%
16003418 | Junkers | Supraeco STE 100-1 | Sole / Wasser | 11 | 191% | 11 | 141% | R410A | Ja | Ja | 11 | 4.525 | 32.6%
16010340 | Kaukora Oy | JÄMÄ Star-12 inverter | Sole / Wasser | 12 | 201% | 12.4 | 157% | R407C | Ja | Ja | 12.2 | 4.805 | 24.87%
16006751 | Kaukora Oy | JÄMÄ Star-16 inverter | Sole / Wasser | 16 | 199% | 16 | 154% | R407C | Ja | Ja | 16 | 4.75 | 26.32%
16006752 | Kaukora Oy | JÄMÄ Star-24 | Sole / Wasser | 28 | 185% | 28 | 143% | R407C | Ja | Optional | 28 | 4.415 | 35.9%
16006747 | Kaukora Oy | JÄMÄ Star-12 | Sole / Wasser | 14 | 183% | 14 | 141% | R407C | Ja | Optional | 14 | 4.365 | 37.46%
16006746 | Kaukora Oy | JÄMÄ Star-10 | Sole / Wasser | 13 | 184% | 11.7 | 144% | R407C | Ja | Optional | 12.35 | 4.4 | 36.36%
16006745 | Kaukora Oy | JÄMÄ Star-8 | Sole / Wasser | 10 | 187% | 9.2 | 147% | R407C | Ja | Optional | 9.6 | 4.475 | 34.08%
16006750 | Kaukora Oy | JÄMÄ Star-6 inverter | Sole / Wasser | 6 | 200% | 5.5 | 150% | R407C | Ja | Ja | 5.75 | 4.75 | 26.32%
16007236 | Kermi GmbH | x-change dynamic terra (pc) 12 BW I | Sole / Wasser | 16 | 204% | 16 | 148% | R410A | Ja | Ja | 16 | 4.82 | 24.48%
16007235 | Kermi GmbH | x-change dynamic terra (pc) 7 BW I | Sole / Wasser | 9 | 205.8% | 9 | 146.2% | R410A | Ja | Ja | 9 | 4.847 | 23.79%
16007237 | Kermi GmbH | x-change dynamic terra (pc) 18 BW I | Sole / Wasser | 22 | 203.2% | 22 | 148.1% | R410A | Ja | Ja | 22 | 4.8045 | 24.88%
16007477 | KNV Energietechnik GmbH | KNV Topline S1155-6 (Sole / Wasser) | Sole / Wasser | 6 | 200% | 6 | 150% | R407C | Ja | Ja | 6 | 4.75 | 26.32%
16015650 | KNV Energietechnik GmbH | Topline S1256-8 (Sole / Wasser) | Sole / Wasser | 7.5 | 219% | 7.5 | 162% | R454B | Ja | Ja | 7.5 | 5.19 | 15.61%
16015652 | KNV Energietechnik GmbH | Topline S1256-13 (Sole / Wasser) | Sole / Wasser | 11 | 227% | 11 | 163% | R454B | Ja | Ja | 11 | 5.355 | 12.04%
16007478 | KNV Energietechnik GmbH | KNV Topline S1155-6 PC (Sole / Wasser) | Sole / Wasser | 6 | 200% | 6 | 150% | R407C | Ja | Ja | 6 | 4.75 | 26.32%
16007479 | KNV Energietechnik GmbH | KNV Topline S1155-12 (Sole / Wasser) | Sole / Wasser | 12 | 201% | 12 | 157% | R407C | Ja | Ja | 12 | 4.805 | 24.87%
16007614 | KNV Energietechnik GmbH | Topline F1355-28 | Sole / Wasser | 28 | 198% | 28 | 155% | R407C | Ja | Ja | 28 | 4.735 | 26.72%
16007409 | KNV Energietechnik GmbH | TopLine 1345-24 (Sole / Wasser) | Sole / Wasser | 28 | 185% | 28 | 143% | R407C | Ja | Ja | 28 | 4.415 | 35.9%
16007534 | KNV Energietechnik GmbH | KNV Topline S1255-6 (Sole / Wasser) | Sole / Wasser | 6 | 200% | 6 | 150% | R407C | Ja | Ja | 6 | 4.75 | 26.32%
16007407 | KNV Energietechnik GmbH | TopLine 1145-12 (Sole / Wasser) | Sole / Wasser | 14 | 183% | 14 | 141% | R407C | Ja | Ja | 14 | 4.365 | 37.46%
16007615 | KNV Energietechnik GmbH | Topline F1355-43 | Sole / Wasser | 45 | 192% | 42 | 152% | R407C | Ja | Ja | 43.5 | 4.6 | 30.43%
16015646 | KNV Energietechnik GmbH | Topline S1156-8 (Sole / Wasser) | Sole / Wasser | 10 | 219% | 7.5 | 162% | R454B | Ja | Ja | 8.75 | 5.19 | 15.61%
16007535 | KNV Energietechnik GmbH | KNV Topline S1255-12 (Sole / Wasser) | Sole / Wasser | 12 | 201% | 12 | 157% | R407C | Ja | Ja | 12 | 4.805 | 24.87%
16007536 | KNV Energietechnik GmbH | KNV Topline S1255-16 (Sole / Wasser) | Sole / Wasser | 16 | 199% | 16 | 154% | R407C | Ja | Ja | 16 | 4.75 | 26.32%
16007361 | KNV Energietechnik GmbH | TopLine 1145-8 (Sole / Wasser) | Sole / Wasser | 9 | 188% | 9 | 141% | R407C | Ja | Ja | 9 | 4.465 | 34.38%
16007480 | KNV Energietechnik GmbH | KNV Topline S1155-16 (Sole / Wasser) | Sole / Wasser | 16 | 199% | 16 | 154% | R407C | Ja | Ja | 16 | 4.75 | 26.32%
16015653 | KNV Energietechnik GmbH | Topline S1256-18 (Sole / Wasser) | Sole / Wasser | 15.1 | 230% | 15.1 | 169% | R454B | Ja | Ja | 15.1 | 5.445 | 10.19%
16015651 | KNV Energietechnik GmbH | Topline S1256-8-PC (Sole / Wasser) | Sole / Wasser | 7.5 | 219% | 7.5 | 162% | R454B | Ja | Ja | 7.5 | 5.19 | 15.61%
16015649 | KNV Energietechnik GmbH | Topline S1156-18 (Sole / Wasser) | Sole / Wasser | 15.1 | 230% | 15.1 | 169% | R454B | Ja | Ja | 15.1 | 5.445 | 10.19%
16007362 | KNV Energietechnik GmbH | TopLine 1145-10 (Sole / Wasser) | Sole / Wasser | 12 | 194% | 12 | 147% | R407C | Ja | Ja | 12 | 4.615 | 30.01%
16007411 | KNV Energietechnik GmbH | TopLine 1345-40 (Sole / Wasser) | Sole / Wasser | 46 | 182% | 46 | 143% | R407C | Ja | Ja | 46 | 4.355 | 37.77%
16015648 | KNV Energietechnik GmbH | Topline S1156-13 (Sole / Wasser) | Sole / Wasser | 11 | 227% | 11 | 163% | R454B | Ja | Ja | 11 | 5.355 | 12.04%
16015647 | KNV Energietechnik GmbH | Topline S1156-8-PC (Sole / Wasser) | Sole / Wasser | 10 | 219% | 7.5 | 162% | R454B | Ja | Ja | 8.75 | 5.19 | 15.61%
16007297 | KNV Energietechnik GmbH | TopLine 1245-8 (Sole / Wasser) | Sole / Wasser | 9 | 188% | 9 | 141% | R407C | Ja | Ja | 9 | 4.465 | 34.38%
16007612 | KNV Energietechnik GmbH | Topline S1155-25 | Sole / Wasser | 25 | 200% | 25 | 150% | R410A | Ja | Ja | 25 | 4.75 | 26.32%
16007618 | KNV Energietechnik GmbH | KNV Topline S1255-6 PC (Sole / Wasser) | Sole / Wasser | 6 | 200% | 6 | 150% | R407C | Ja | Ja | 6 | 4.75 | 26.32%
16017203 | M-TEC GmbH | BHPA412-AK | Sole / Wasser | 10.69 | 202.8% | 9.7 | 143.9% | R290 | Ja | Ja | 10.195 | 4.7755 | 25.64%
16000436 | M-TEC GmbH | WPS1052-AK | Sole / Wasser | 52 | 214% | 48 | 160% | R410A | Ja | Ja | 50 | 5.08 | 18.11%
16000435 | M-TEC GmbH | WPS1036-AK | Sole / Wasser | 36 | 205% | 34 | 153% | R410A | Ja | Ja | 35 | 4.865 | 23.33%
16000422 | M-TEC GmbH | WPS618 | Sole / Wasser | 15.76 | 209.1% | 14.26 | 152.8% | R410A | Ja | Ja | 15.01 | 4.946 | 21.31%
16015577 | M-TEC GmbH | WPS412-V2 | Sole / Wasser | 11 | 206% | 9 | 152% | R410A | Ja | Optional | 10 | 4.88 | 22.95%
16015578 | M-TEC GmbH | WPS412-V2-AK | Sole / Wasser | 11 | 206% | 9 | 152% | R410A | Ja | Ja | 10 | 4.88 | 22.95%
16017202 | M-TEC GmbH | BHPA412 | Sole / Wasser | 10.69 | 202.8% | 9.7 | 143.9% | R290 | Ja | Optional | 10.195 | 4.7755 | 25.64%
16015579 | M-TEC GmbH | WPS618-AK | Sole / Wasser | 16 | 209.1% | 14 | 152.8% | R410A | Ja | Optional | 15 | 4.946 | 21.31%
16015581 | M-TEC GmbH | WPS618-V2-AK | Sole / Wasser | 16 | 209.1% | 14 | 152.8% | R410A | Ja | Optional | 15 | 4.946 | 21.31%
16015576 | M-TEC GmbH | WPS412-AK | Sole / Wasser | 11 | 206% | 9 | 152% | R410A | Ja | Ja | 10 | 4.88 | 22.95%
16015580 | M-TEC GmbH | WPS618-V2 | Sole / Wasser | 16 | 209.1% | 14 | 152.8% | R410A | Ja | Optional | 15 | 4.946 | 21.31%
16017204 | M-TEC GmbH | BHPA618 | Sole / Wasser | 16.75 | 206.6% | 15.09 | 148.8% | R290 | Ja | Optional | 15.92 | 4.876 | 23.05%
16000421 | M-TEC GmbH | WPS412 | Sole / Wasser | 10.64 | 206.2% | 9 | 152% | R410A | Ja | Ja | 9.82 | 4.884 | 22.85%
16017205 | M-TEC GmbH | BHPA618-AK | Sole / Wasser | 16.75 | 206.6% | 15.09 | 148.8% | R290 | Ja | Optional | 15.92 | 4.876 | 23.05%
16003108 | Max Weishaupt SE | WWP S 35 ID | Sole / Wasser | 35 | 201% | 32 | 142% | R410A | Ja | Ja | 33.5 | 4.73 | 26.85%
16003220 | Max Weishaupt SE | WWP S 8 IDT-2 | Sole / Wasser | 8 | 207% | 7 | 144% | R410A | Ja | Ja | 7.5 | 4.86 | 23.46%
16018344 | Max Weishaupt SE | WGB 20-A-MD-A | Sole / Wasser | 20 | 206% | 20 | 155% | R290 | Ja | Ja | 20 | 4.895 | 22.57%
16003222 | Max Weishaupt SE | WWP S 90 ID | Sole / Wasser | 86 | 196% | 79 | 146% | R410A | Ja | Ja | 82.5 | 4.65 | 29.03%
16018345 | Max Weishaupt SE | WGB 20-A-MDP-A | Sole / Wasser | 20 | 206% | 20 | 155% | R290 | Ja | Ja | 20 | 4.895 | 22.57%
16003221 | Max Weishaupt SE | WWP S 11 IDT-2 | Sole / Wasser | 11 | 205% | 10 | 144% | R410A | Ja | Ja | 10.5 | 4.82 | 24.48%
16010402 | Max Weishaupt SE | WWP S 26 ID | Sole / Wasser | 27 | 204% | 25 | 145% | R410A | Ja | Ja | 26 | 4.805 | 24.87%
16003103 | Max Weishaupt SE | WWP S 14 ID | Sole / Wasser | 14 | 207% | 13 | 152% | R410A | Ja | Ja | 13.5 | 4.9 | 22.45%
16003101 | Max Weishaupt SE | WWP S 8 ID | Sole / Wasser | 8 | 197% | 7 | 140% | R410A | Ja | Ja | 7.5 | 4.64 | 29.31%
16003102 | Max Weishaupt SE | WWP S 11 ID | Sole / Wasser | 11 | 205% | 10 | 144% | R410A | Ja | Ja | 10.5 | 4.82 | 24.48%
16003231 | Max Weishaupt SE | WGB 8-A-MD-I | Sole / Wasser | 9 | 200% | 8 | 142% | R410A | Ja | Ja | 8.5 | 4.71 | 27.39%
16003110 | Max Weishaupt SE | WWP S 75 ID | Sole / Wasser | 74 | 201% | 67 | 148% | R410A | Ja | Ja | 70.5 | 4.76 | 26.05%
16003230 | Max Weishaupt SE | WGB 14-A-MD-I | Sole / Wasser | 14 | 200% | 13 | 150% | R410A | Ja | Ja | 13.5 | 4.75 | 26.32%
16010394 | Max Weishaupt SE | WWP S 18 ID | Sole / Wasser | 18 | 196% | 17 | 142% | R410A | Ja | Ja | 17.5 | 4.63 | 29.59%
16003223 | Max Weishaupt SE | WWP S 130 ID | Sole / Wasser | 138 | 190% | 130 | 147% | R410A | Ja | Ja | 134 | 4.535 | 32.3%
16008601 | Mitsubishi Electric Europe B.V. | i-FX2-W-G04 /H /HWT /852 | Sole / Wasser | 1139.71 | 276% | 1047.14 | 214% | R1234ze(E) | Optional | Ja | 1093.425 | 6.59 | -8.953%
16008605 | Mitsubishi Electric Europe B.V. | i-FX2-W-G04 /H /HWT /1242 | Sole / Wasser | 1698.21 | 273% | 1544.3 | 216% | R1234ze(E) | Optional | Ja | 1621.255 | 6.54 | -8.257%
16007914 | Mitsubishi Electric Europe B.V. | NX-W /H /0122 | Sole / Wasser | 51.01 | 228% | 46.05 | 177% | R410A | Optional | Ja | 48.53 | 5.445 | 10.19%
16007975 | Mitsubishi Electric Europe B.V. | NECS-WQ /0182 | Sole / Wasser | 71.12 | 227% |  |  | R410A | Optional | Ja | 71.12 | n.a. | n.a.
16008609 | Mitsubishi Electric Europe B.V. | FX-W-G05 /H /851 | Sole / Wasser | 268.8 | 212% |  |  | R513A | Optional | Ja | 268.8 | n.a. | n.a.
16008583 | Mitsubishi Electric Europe B.V. | i-FX2-W-G04 /H /452 | Sole / Wasser | 600.07 | 276% |  |  | R1234ze(E) | Optional | Ja | 600.07 | n.a. | n.a.
16008662 | Mitsubishi Electric Europe B.V. | FX-W-G05 /H /HWT /551 | Sole / Wasser | 171.32 | 204% | 152.69 | 156% | R513A | Optional | Ja | 162.005 | 4.86 | 23.46%
16008057 | Mitsubishi Electric Europe B.V. | FX-W /H /0851 | Sole / Wasser | 267.1 | 214% |  |  | R134a | Optional | Ja | 267.1 | n.a. | n.a.
16008060 | Mitsubishi Electric Europe B.V. | FX-W /H /1302 | Sole / Wasser | 381.81 | 220% |  |  | R134a | Optional | Ja | 381.81 | n.a. | n.a.
16007907 | Mitsubishi Electric Europe B.V. | NX-W /H /0604 | Sole / Wasser | 255.09 | 239% | 229.18 | 184% | R410A | Optional | Ja | 242.135 | 5.7 | 5.263%
16008054 | Mitsubishi Electric Europe B.V. | FX-W /H /0551 | Sole / Wasser | 167.57 | 221% |  |  | R134a | Optional | Ja | 167.57 | n.a. | n.a.
16007837 | Mitsubishi Electric Europe B.V. | ERACS2-WQ /1102 | Sole / Wasser | 352.57 | 199% | 314.77 | 151% | R134a | Optional | Ja | 333.67 | 4.735 | 26.72%
16007908 | Mitsubishi Electric Europe B.V. | NX-W /H /0704 | Sole / Wasser | 293.83 | 239% | 263.35 | 185% | R410A | Optional | Ja | 278.59 | 5.705 | 5.171%
16007851 | Mitsubishi Electric Europe B.V. | NX-WN /0302 | Sole / Wasser | 126.88 | 230% | 114.18 | 178% | R410A | Optional | Ja | 120.53 | 5.49 | 9.29%
16007979 | Mitsubishi Electric Europe B.V. | NECS-WQ /0302 | Sole / Wasser | 124.64 | 224% |  |  | R410A | Optional | Ja | 124.64 | n.a. | n.a.
16007977 | Mitsubishi Electric Europe B.V. | NECS-WQ /0252 | Sole / Wasser | 94.41 | 222% |  |  | R410A | Optional | Ja | 94.41 | n.a. | n.a.
16007982 | Mitsubishi Electric Europe B.V. | NECS-WQ /0612 | Sole / Wasser | 262.18 | 221% |  |  | R410A | Optional | Ja | 262.18 | n.a. | n.a.
16007980 | Mitsubishi Electric Europe B.V. | NECS-WQ /0412 | Sole / Wasser | 161.92 | 221% |  |  | R410A | Optional | Ja | 161.92 | n.a. | n.a.
16008064 | Mitsubishi Electric Europe B.V. | FX-W /H /1752 | Sole / Wasser | 535.94 | 217% |  |  | R134a | Optional | Ja | 535.94 | n.a. | n.a.
16007909 | Mitsubishi Electric Europe B.V. | NX-W /H /0804 | Sole / Wasser | 332.49 | 239% | 297.29 | 188% | R410A | Optional | Ja | 314.89 | 5.72 | 4.895%
16008902 | Mitsubishi Electric Europe B.V. | NX-WN /0122 | Sole / Wasser | 50.37 | 218% | 45.39 | 172% | R410A | Optional | Ja | 47.88 | 5.22 | 14.94%
16007927 | Mitsubishi Electric Europe B.V. | NECS-WQ /1004 | Sole / Wasser | 404.27 | 226% |  |  | R410A | Optional | Ja | 404.27 | n.a. | n.a.
16008598 | Mitsubishi Electric Europe B.V. | i-FX2-W-G04 /H /HWT /632 | Sole / Wasser | 837.07 | 273% | 775.85 | 208% | R1234ze(E) | Optional | Ja | 806.46 | 6.5 | -7.692%
16008599 | Mitsubishi Electric Europe B.V. | i-FX2-W-G04 /H /HWT /702 | Sole / Wasser | 944.09 | 268% | 867.33 | 204% | R1234ze(E) | Optional | Ja | 905.71 | 6.38 | -5.956%
16007848 | Mitsubishi Electric Europe B.V. | NX-WN /0202 | Sole / Wasser | 85.63 | 229% | 78.09 | 178% | R410A | Optional | Ja | 81.86 | 5.47 | 9.689%
16008603 | Mitsubishi Electric Europe B.V. | i-FX2-W-G04 /H /HWT /1042 | Sole / Wasser | 1399.12 | 275% | 1285.21 | 215% | R1234ze(E) | Optional | Ja | 1342.165 | 6.575 | -8.745%
16008058 | Mitsubishi Electric Europe B.V. | FX-W /H /0951 | Sole / Wasser | 297.44 | 211% |  |  | R134a | Optional | Ja | 297.44 | n.a. | n.a.
16008600 | Mitsubishi Electric Europe B.V. | i-FX2-W-G04 /H /HWT /762 | Sole / Wasser | 1036.88 | 267% | 951.04 | 205% | R1234ze(E) | Optional | Ja | 993.96 | 6.365 | -5.734%
16007850 | Mitsubishi Electric Europe B.V. | NX-WN /0262 | Sole / Wasser | 107.96 | 227% | 96.98 | 177% | R410A | Optional | Ja | 102.47 | 5.425 | 10.6%
16008661 | Mitsubishi Electric Europe B.V. | FX-W-G05 /H /1752 | Sole / Wasser | 539.58 | 216% |  |  | R513A | Optional | Ja | 539.58 | n.a. | n.a.
16007842 | Mitsubishi Electric Europe B.V. | ERACS2-WQ-G05 /1102 | Sole / Wasser | 354.97 | 195% | 318.17 | 149% | R513A | Optional | Ja | 336.57 | 4.645 | 29.17%
16007916 | Mitsubishi Electric Europe B.V. | NX-W /H /0182 | Sole / Wasser | 75.53 | 227% | 67.79 | 181% | R410A | Optional | Ja | 71.66 | 5.445 | 10.19%
16008608 | Mitsubishi Electric Europe B.V. | FX-W-G05 /H /751 | Sole / Wasser | 227.3 | 215% |  |  | R513A | Optional | Ja | 227.3 | n.a. | n.a.
16007999 | Mitsubishi Electric Europe B.V. | NX-W /H /0552 | Sole / Wasser | 242.01 | 236% | 216.64 | 187% | R410A | Optional | Ja | 229.325 | 5.655 | 6.101%
16007910 | Mitsubishi Electric Europe B.V. | NX-W /H /0904 | Sole / Wasser | 370.69 | 243% | 335.2 | 189% | R410A | Optional | Ja | 352.945 | 5.805 | 3.359%
16008899 | Mitsubishi Electric Europe B.V. | NX-WN /1004 | Sole / Wasser | 409.65 | 228% | 368.98 | 181% | R410A | Optional | Ja | 389.315 | 5.465 | 9.79%
16008055 | Mitsubishi Electric Europe B.V. | FX-W /H /0651 | Sole / Wasser | 189.03 | 221% |  |  | R134a | Optional | Ja | 189.03 | n.a. | n.a.
16008051 | Mitsubishi Electric Europe B.V. | NX-W /H /0602 | Sole / Wasser | 273.09 | 236% | 243.92 | 186% | R410A | Optional | Ja | 258.505 | 5.65 | 6.195%
16008900 | Mitsubishi Electric Europe B.V. | NX-WN /1104 | Sole / Wasser | 470.4 | 228% | 422.4 | 182% | R410A | Optional | Ja | 446.4 | 5.47 | 9.689%
16007940 | Mitsubishi Electric Europe B.V. | GEODAN EHGT17D-YM9ED | Sole / Wasser | 11 | 203% | 11 | 150% | R32 | Ja | Ja | 11 | 4.81 | 24.74%
16008592 | Mitsubishi Electric Europe B.V. | i-FX2-W-G04 /H /1122 | Sole / Wasser | 1490.42 | 286% |  |  | R1234ze(E) | Optional | Ja | 1490.42 | n.a. | n.a.
16008056 | Mitsubishi Electric Europe B.V. | FX-W /H /0751 | Sole / Wasser | 225.82 | 215% |  |  | R134a | Optional | Ja | 225.82 | n.a. | n.a.
16007922 | Mitsubishi Electric Europe B.V. | NX-W /H /0402 | Sole / Wasser | 168.59 | 235% | 150.46 | 184% | R410A | Optional | Ja | 159.525 | 5.62 | 6.762%
16008062 | Mitsubishi Electric Europe B.V. | FX-W /H /1502 | Sole / Wasser | 465.01 | 217% |  |  | R134a | Optional | Ja | 465.01 | n.a. | n.a.
16007849 | Mitsubishi Electric Europe B.V. | NX-WN /0252 | Sole / Wasser | 94.81 | 235% | 85.44 | 179% | R410A | Optional | Ja | 90.125 | 5.595 | 7.239%
16008061 | Mitsubishi Electric Europe B.V. | FX-W /H /1402 | Sole / Wasser | 416.18 | 217% |  |  | R134a | Optional | Ja | 416.18 | n.a. | n.a.
16007973 | Mitsubishi Electric Europe B.V. | NECS-WQ /1204 | Sole / Wasser | 526.36 | 228% |  |  | R410A | Optional | Ja | 526.36 | n.a. | n.a.
16008660 | Mitsubishi Electric Europe B.V. | FX-W-G05 /H /1602 | Sole / Wasser | 494.21 | 216% |  |  | R513A | Optional | Ja | 494.21 | n.a. | n.a.
16007978 | Mitsubishi Electric Europe B.V. | NECS-WQ /0262 | Sole / Wasser | 106.13 | 224% |  |  | R410A | Optional | Ja | 106.13 | n.a. | n.a.
16008663 | Mitsubishi Electric Europe B.V. | FX-W-G05 /H /HWT /651 | Sole / Wasser | 200.62 | 204% | 178.8 | 157% | R513A | Optional | Ja | 189.71 | 4.865 | 23.33%
16008063 | Mitsubishi Electric Europe B.V. | FX-W /H /1602 | Sole / Wasser | 491.03 | 217% |  |  | R134a | Optional | Ja | 491.03 | n.a. | n.a.
16008591 | Mitsubishi Electric Europe B.V. | i-FX2-W-G04 /H /1042 | Sole / Wasser | 1380.92 | 286% |  |  | R1234ze(E) | Optional | Ja | 1380.92 | n.a. | n.a.
16007921 | Mitsubishi Electric Europe B.V. | NX-W /H /0352 | Sole / Wasser | 148.88 | 238% | 133.27 | 186% | R410A | Optional | Ja | 141.075 | 5.69 | 5.448%
16007917 | Mitsubishi Electric Europe B.V. | NX-W /H /0202 | Sole / Wasser | 87.23 | 233% | 79.11 | 183% | R410A | Optional | Ja | 83.17 | 5.575 | 7.623%
16008052 | Mitsubishi Electric Europe B.V. | NX-W /H /0702 | Sole / Wasser | 308.13 | 235% | 276.51 | 188% | R410A | Optional | Ja | 292.32 | 5.64 | 6.383%
16008664 | Mitsubishi Electric Europe B.V. | FX-W-G05 /H /HWT /751 | Sole / Wasser | 224.94 | 202% | 205.26 | 159% | R513A | Optional | Ja | 215.1 | 4.835 | 24.1%
16007906 | Mitsubishi Electric Europe B.V. | NX-WN /0802 | Sole / Wasser | 336.58 | 220% | 305.59 | 176% | R410A | Optional | Ja | 321.085 | 5.28 | 13.64%
16007902 | Mitsubishi Electric Europe B.V. | NX-WN /0502 | Sole / Wasser | 206.67 | 229% | 186.03 | 178% | R410A | Optional | Ja | 196.35 | 5.47 | 9.689%
16008655 | Mitsubishi Electric Europe B.V. | FX-W-G05 /H /951 | Sole / Wasser | 299.37 | 209% |  |  | R513A | Optional | Ja | 299.37 | n.a. | n.a.
16007923 | Mitsubishi Electric Europe B.V. | NX-W /H /0452 | Sole / Wasser | 189.66 | 236% | 169.81 | 186% | R410A | Optional | Ja | 179.735 | 5.65 | 6.195%
16008659 | Mitsubishi Electric Europe B.V. | FX-W-G05 /H /1502 | Sole / Wasser | 467.97 | 215% |  |  | R513A | Optional | Ja | 467.97 | n.a. | n.a.
16008668 | Mitsubishi Electric Europe B.V. | FX-W-G05 /H /HWT /1302 | Sole / Wasser | 403.86 | 215% | 361.2 | 171% | R513A | Optional | Ja | 382.53 | 5.155 | 16.39%
16008584 | Mitsubishi Electric Europe B.V. | i-FX2-W-G04 /H /502 | Sole / Wasser | 669.08 | 280% |  |  | R1234ze(E) | Optional | Ja | 669.08 | n.a. | n.a.
16007852 | Mitsubishi Electric Europe B.V. | NX-WN /0352 | Sole / Wasser | 146.04 | 232% | 131.04 | 179% | R410A | Optional | Ja | 138.54 | 5.535 | 8.401%
16007845 | Mitsubishi Electric Europe B.V. | NECS-WQ /0604 | Sole / Wasser | 248.28 | 224% |  |  | R410A | Optional | Ja | 248.28 | n.a. | n.a.
16008053 | Mitsubishi Electric Europe B.V. | NX-W /H /0802 | Sole / Wasser | 338.59 | 225% | 307.54 | 181% | R410A | Optional | Ja | 323.065 | 5.405 | 11.01%
16007976 | Mitsubishi Electric Europe B.V. | NECS-WQ /0202 | Sole / Wasser | 82.8 | 229% |  |  | R410A | Optional | Ja | 82.8 | n.a. | n.a.
16008658 | Mitsubishi Electric Europe B.V. | FX-W-G05 /H /1402 | Sole / Wasser | 418.89 | 216% |  |  | R513A | Optional | Ja | 418.89 | n.a. | n.a.
16008901 | Mitsubishi Electric Europe B.V. | NX-WN /1204 | Sole / Wasser | 530.56 | 224% | 475.39 | 180% | R410A | Optional | Ja | 502.975 | 5.38 | 11.52%
16007904 | Mitsubishi Electric Europe B.V. | NX-WN /0602 | Sole / Wasser | 267.79 | 230% | 239.89 | 180% | R410A | Optional | Ja | 253.84 | 5.5 | 9.091%
16007838 | Mitsubishi Electric Europe B.V. | ERACS2-WQ /1302 | Sole / Wasser | 417.83 | 210% | 368.22 | 162% | R134a | Optional | Ja | 393.025 | 5.01 | 19.76%
16008589 | Mitsubishi Electric Europe B.V. | i-FX2-W-G04 /H /852 | Sole / Wasser | 1127.93 | 287% |  |  | R1234ze(E) | Optional | Ja | 1127.93 | n.a. | n.a.
16008594 | Mitsubishi Electric Europe B.V. | i-FX2-W-G04 /H /HWT /402 | Sole / Wasser | 545.89 | 276% | 498.88 | 207% | R1234ze(E) | Optional | Ja | 522.385 | 6.555 | -8.467%
16008656 | Mitsubishi Electric Europe B.V. | FX-W-G05 /H /1102 | Sole / Wasser | 340.85 | 217% |  |  | R513A | Optional | Ja | 340.85 | n.a. | n.a.
16008896 | Mitsubishi Electric Europe B.V. | NX-WN /0704 | Sole / Wasser | 288.82 | 234% | 259.41 | 180% | R410A | Optional | Ja | 274.115 | 5.58 | 7.527%
16008602 | Mitsubishi Electric Europe B.V. | i-FX2-W-G04 /H /HWT /942 | Sole / Wasser | 1256.35 | 273% | 1153.82 | 211% | R1234ze(E) | Optional | Ja | 1205.085 | 6.515 | -7.905%
16007925 | Mitsubishi Electric Europe B.V. | NECS-WQ /0804 | Sole / Wasser | 324.58 | 223% |  |  | R410A | Optional | Ja | 324.58 | n.a. | n.a.
16007918 | Mitsubishi Electric Europe B.V. | NX-W /H /0252 | Sole / Wasser | 96.89 | 238% | 86.92 | 184% | R410A | Optional | Ja | 91.905 | 5.68 | 5.634%
16008667 | Mitsubishi Electric Europe B.V. | FX-W-G05 /H /HWT /1102 | Sole / Wasser | 346.63 | 213% | 308.57 | 170% | R513A | Optional | Ja | 327.6 | 5.11 | 17.42%
16007853 | Mitsubishi Electric Europe B.V. | NX-WN /0402 | Sole / Wasser | 165.3 | 229% | 148.12 | 179% | R410A | Optional | Ja | 156.71 | 5.475 | 9.589%
16007981 | Mitsubishi Electric Europe B.V. | NECS-WQ /0512 | Sole / Wasser | 202.24 | 221% |  |  | R410A | Optional | Ja | 202.24 | n.a. | n.a.
16008596 | Mitsubishi Electric Europe B.V. | i-FX2-W-G04 /H /HWT /502 | Sole / Wasser | 666.59 | 280% | 611.53 | 210% | R1234ze(E) | Optional | Ja | 639.06 | 6.65 | -9.774%
16007835 | Mitsubishi Electric Europe B.V. | ERACS2-WQ /0802 | Sole / Wasser | 249.05 | 215% | 219.57 | 165% | R134a | Optional | Ja | 234.31 | 5.125 | 17.07%
16007847 | Mitsubishi Electric Europe B.V. | NX-WN /0182 | Sole / Wasser | 73.61 | 228% | 66.43 | 178% | R410A | Optional | Ja | 70.02 | 5.45 | 10.09%
16008670 | Mitsubishi Electric Europe B.V. | FX-W-G05 /H /HWT /1502 | Sole / Wasser | 463.81 | 219% | 420.91 | 175% | R513A | Optional | Ja | 442.36 | 5.255 | 14.18%
16007915 | Mitsubishi Electric Europe B.V. | NX-W /H /0152 | Sole / Wasser | 63.73 | 232% | 57.49 | 179% | R410A | Optional | Ja | 60.61 | 5.535 | 8.401%
16007901 | Mitsubishi Electric Europe B.V. | NX-WN /0452 | Sole / Wasser | 185.93 | 231% | 167.02 | 180% | R410A | Optional | Ja | 176.475 | 5.52 | 8.696%
16007994 | Mitsubishi Electric Europe B.V. | NECS-WQ /1104 | Sole / Wasser | 464.74 | 227% |  |  | R410A | Optional | Ja | 464.74 | n.a. | n.a.
16007839 | Mitsubishi Electric Europe B.V. | ERACS2-WQ /1502 | Sole / Wasser | 477.34 | 218% | 421.34 | 172% | R134a | Optional | Ja | 449.34 | 5.22 | 14.94%
16007843 | Mitsubishi Electric Europe B.V. | ERACS2-WQ-G05 /1302 | Sole / Wasser | 420.69 | 207% | 372.19 | 160% | R513A | Optional | Ja | 396.44 | 4.94 | 21.46%
16007920 | Mitsubishi Electric Europe B.V. | NX-W /H /0302 | Sole / Wasser | 129.28 | 236% | 115.96 | 184% | R410A | Optional | Ja | 122.62 | 5.64 | 6.383%
16008669 | Mitsubishi Electric Europe B.V. | FX-W-G05 /H /HWT /1402 | Sole / Wasser | 426.22 | 216% | 388.3 | 170% | R513A | Optional | Ja | 407.26 | 5.17 | 16.05%
16008672 | Mitsubishi Electric Europe B.V. | FX-W-G05 /H /HWT /1752 | Sole / Wasser | 537.58 | 223% | 496.84 | 168% | R513A | Optional | Ja | 517.21 | 5.3 | 13.21%
16008666 | Mitsubishi Electric Europe B.V. | FX-W-G05 /H /HWT /951 | Sole / Wasser | 298.54 | 204% | 271.86 | 153% | R513A | Optional | Ja | 285.2 | 4.845 | 23.84%
16007974 | Mitsubishi Electric Europe B.V. | NECS-WQ /0152 | Sole / Wasser | 62.19 | 220% |  |  | R410A | Optional | Ja | 62.19 | n.a. | n.a.
16007998 | Mitsubishi Electric Europe B.V. | NX-W /H /0502 | Sole / Wasser | 210.76 | 232% | 189.16 | 184% | R410A | Optional | Ja | 199.96 | 5.56 | 7.914%
16008897 | Mitsubishi Electric Europe B.V. | NX-WN /0804 | Sole / Wasser | 326.89 | 235% | 293.24 | 182% | R410A | Optional | Ja | 310.065 | 5.61 | 6.952%
16007924 | Mitsubishi Electric Europe B.V. | NECS-WQ /0704 | Sole / Wasser | 289.32 | 218% |  |  | R410A | Optional | Ja | 289.32 | n.a. | n.a.
16007841 | Mitsubishi Electric Europe B.V. | ERACS2-WQ-G05 /1002 | Sole / Wasser | 310.68 | 210% | 277.11 | 168% | R513A | Optional | Ja | 293.895 | 5.04 | 19.05%
16007919 | Mitsubishi Electric Europe B.V. | NX-W /H /0262 | Sole / Wasser | 109.91 | 235% | 98.54 | 184% | R410A | Optional | Ja | 104.225 | 5.62 | 6.762%
16007912 | Mitsubishi Electric Europe B.V. | NX-W /H /1104 | Sole / Wasser | 476.93 | 232% | 427.95 | 187% | R410A | Optional | Ja | 452.44 | 5.575 | 7.623%
16007926 | Mitsubishi Electric Europe B.V. | NECS-WQ /0904 | Sole / Wasser | 359.95 | 229% |  |  | R410A | Optional | Ja | 359.95 | n.a. | n.a.
16008587 | Mitsubishi Electric Europe B.V. | i-FX2-W-G04 /H /702 | Sole / Wasser | 943.63 | 281% |  |  | R1234ze(E) | Optional | Ja | 943.63 | n.a. | n.a.
16007903 | Mitsubishi Electric Europe B.V. | NX-WN /0552 | Sole / Wasser | 237.39 | 230% | 213.07 | 181% | R410A | Optional | Ja | 225.23 | 5.505 | 8.992%
16008538 | Mitsubishi Electric Europe B.V. | i-FX2-W-G04 /H /402 | Sole / Wasser | 530.92 | 275% |  |  | R1234ze(E) | Optional | Ja | 530.92 | n.a. | n.a.
16007840 | Mitsubishi Electric Europe B.V. | ERACS2-WQ-G05 /0802 | Sole / Wasser | 250.76 | 211% | 221.95 | 163% | R513A | Optional | Ja | 236.355 | 5.035 | 19.17%
16007911 | Mitsubishi Electric Europe B.V. | NX-W /H /1004 | Sole / Wasser | 416.06 | 234% | 373.9 | 186% | R410A | Optional | Ja | 394.98 | 5.61 | 6.952%
16008585 | Mitsubishi Electric Europe B.V. | i-FX2-W-G04 /H /572 | Sole / Wasser | 752.09 | 285% |  |  | R1234ze(E) | Optional | Ja | 752.09 | n.a. | n.a.
16007905 | Mitsubishi Electric Europe B.V. | NX-WN /0702 | Sole / Wasser | 302.49 | 227% | 272.18 | 181% | R410A | Optional | Ja | 287.335 | 5.445 | 10.19%
16007844 | Mitsubishi Electric Europe B.V. | ERACS2-WQ-G05 /1502 | Sole / Wasser | 480.54 | 215% | 425.9 | 169% | R513A | Optional | Ja | 453.22 | 5.145 | 16.62%
16008586 | Mitsubishi Electric Europe B.V. | i-FX2-W-G04 /H /632 | Sole / Wasser | 834.09 | 281% |  |  | R1234ze(E) | Optional | Ja | 834.09 | n.a. | n.a.
16007836 | Mitsubishi Electric Europe B.V. | ERACS2-WQ /1002 | Sole / Wasser | 308.63 | 214% | 274.28 | 170% | R134a | Optional | Ja | 291.455 | 5.13 | 16.96%
16008593 | Mitsubishi Electric Europe B.V. | i-FX2-W-G04 /H /1242 | Sole / Wasser | 1663 | 286% |  |  | R1234ze(E) | Optional | Ja | 1663 | n.a. | n.a.
16008595 | Mitsubishi Electric Europe B.V. | i-FX2-W-G04 /H /HWT /452 | Sole / Wasser | 610.44 | 276% | 557.35 | 209% | R1234ze(E) | Optional | Ja | 583.895 | 6.565 | -8.606%
16008665 | Mitsubishi Electric Europe B.V. | FX-W-G05 /H /HWT /851 | Sole / Wasser | 267.96 | 203% | 241.65 | 153% | R513A | Optional | Ja | 254.805 | 4.825 | 24.35%
16008657 | Mitsubishi Electric Europe B.V. | FX-W-G05 /H /1302 | Sole / Wasser | 384.2 | 217% |  |  | R513A | Optional | Ja | 384.2 | n.a. | n.a.
16008604 | Mitsubishi Electric Europe B.V. | i-FX2-W-G04 /H /HWT /1122 | Sole / Wasser | 1518.66 | 277% | 1389.2 | 218% | R1234ze(E) | Optional | Ja | 1453.93 | 6.63 | -9.502%
16008606 | Mitsubishi Electric Europe B.V. | FX-W-G05 /H /551 | Sole / Wasser | 168.59 | 220% |  |  | R513A | Optional | Ja | 168.59 | n.a. | n.a.
16008922 | Mitsubishi Electric Europe B.V. | NX-WN /0604 | Sole / Wasser | 250.97 | 234% | 225.93 | 180% | R410A | Optional | Ja | 238.45 | 5.58 | 7.527%
16008671 | Mitsubishi Electric Europe B.V. | FX-W-G05 /H /HWT /1602 | Sole / Wasser | 491.26 | 222% | 448.29 | 172% | R513A | Optional | Ja | 469.775 | 5.3 | 13.21%
16007913 | Mitsubishi Electric Europe B.V. | NX-W /H /1204 | Sole / Wasser | 530.1 | 226% | 476.95 | 184% | R410A | Optional | Ja | 503.525 | 5.44 | 10.29%
16008903 | Mitsubishi Electric Europe B.V. | NX-WN /0152 | Sole / Wasser | 62.62 | 230% | 56.7 | 175% | R410A | Optional | Ja | 59.66 | 5.475 | 9.589%
16008597 | Mitsubishi Electric Europe B.V. | i-FX2-W-G04 /H /HWT /572 | Sole / Wasser | 758.71 | 274% | 702.11 | 207% | R1234ze(E) | Optional | Ja | 730.41 | 6.515 | -7.905%
16008898 | Mitsubishi Electric Europe B.V. | NX-WN /0904 | Sole / Wasser | 368.12 | 233% | 330.94 | 183% | R410A | Optional | Ja | 349.53 | 5.575 | 7.623%
16008590 | Mitsubishi Electric Europe B.V. | i-FX2-W-G04 /H /942 | Sole / Wasser | 1244.99 | 286% |  |  | R1234ze(E) | Optional | Ja | 1244.99 | n.a. | n.a.
16008059 | Mitsubishi Electric Europe B.V. | FX-W /H /1102 | Sole / Wasser | 338.69 | 219% |  |  | R134a | Optional | Ja | 338.69 | n.a. | n.a.
16008588 | Mitsubishi Electric Europe B.V. | i-FX2-W-G04 /H /762 | Sole / Wasser | 1033.48 | 278% |  |  | R1234ze(E) | Optional | Ja | 1033.48 | n.a. | n.a.
16008607 | Mitsubishi Electric Europe B.V. | FX-W-G05 /H /651 | Sole / Wasser | 190.17 | 219% |  |  | R513A | Optional | Ja | 190.17 | n.a. | n.a.
16000489 | NIBE Systemtechnik GmbH | F1145(PC)-10 (Sole / Wasser) | Sole / Wasser | 13 | 184% | 12 | 144% | R407C | Ja | Ja | 12.5 | 4.4 | 36.36%
16000563 | NIBE Systemtechnik GmbH | S1255-12 (Sole / Wasser) | Sole / Wasser | 11 | 201% | 12.4 | 157% | R407C | Ja | Ja | 11.7 | 4.805 | 24.87%
16000576 | NIBE Systemtechnik GmbH | S1155-16 (Sole / Wasser) | Sole / Wasser | 16 | 199% | 16 | 154% | R407C | Ja | Ja | 16 | 4.75 | 26.32%
16013258 | NIBE Systemtechnik GmbH | S1156-13 (Sole / Wasser) | Sole / Wasser | 11 | 227% | 11 | 163% | R454B | Ja | Ja | 11 | 5.355 | 12.04%
16010374 | NIBE Systemtechnik GmbH | S1255PC-6 (Sole / Wasser) | Sole / Wasser | 5.5 | 200% | 5.5 | 150% | R407C | Ja | Ja | 5.5 | 4.75 | 26.32%
16013263 | NIBE Systemtechnik GmbH | S1256-18 (Sole / Wasser) | Sole / Wasser | 15.1 | 230% | 15.1 | 169% | R454B | Ja | Ja | 15.1 | 5.445 | 10.19%
16000527 | NIBE Systemtechnik GmbH | F1355-28 (Sole / Wasser) | Sole / Wasser | 28 | 194.8% | 28 | 154.8% | R407C | Ja | Ja | 28 | 4.67 | 28.48%
16013260 | NIBE Systemtechnik GmbH | S1256-8 (Sole / Wasser) | Sole / Wasser | 7.5 | 219% | 7.5 | 162% | R454B | Ja | Ja | 7.5 | 5.19 | 15.61%
16013259 | NIBE Systemtechnik GmbH | S1156-18 (Sole / Wasser) | Sole / Wasser | 15.1 | 230% | 15.1 | 169% | R454B | Ja | Ja | 15.1 | 5.445 | 10.19%
16013262 | NIBE Systemtechnik GmbH | S1256-13 (Sole / Wasser) | Sole / Wasser | 11 | 227% | 11 | 163% | R454B | Ja | Ja | 11 | 5.355 | 12.04%
16000479 | NIBE Systemtechnik GmbH | F 1245 - 8 PC (Sole / Wasser) | Sole / Wasser | 10 | 187% | 9 | 147% | R407C | Ja | Ja | 9.5 | 4.475 | 34.08%
16000514 | NIBE Systemtechnik GmbH | F1255-16 (Sole / Wasser) | Sole / Wasser | 16 | 199% | 16 | 154% | R407C | Ja | Ja | 16 | 4.75 | 26.32%
16000476 | NIBE Systemtechnik GmbH | F1245(PC)-10 (Sole / Wasser) | Sole / Wasser | 13 | 184% | 12 | 144% | R407C | Ja | Ja | 12.5 | 4.4 | 36.36%
16013257 | NIBE Systemtechnik GmbH | S1156-8-PC (Sole / Wasser) | Sole / Wasser | 7.5 | 219% | 7.5 | 162% | R454B | Ja | Ja | 7.5 | 5.19 | 15.61%
16000490 | NIBE Systemtechnik GmbH | F1145-12 (Sole / Wasser) | Sole / Wasser | 14 | 183% | 14 | 141% | R407C | Ja | Ja | 14 | 4.365 | 37.46%
16000559 | NIBE Systemtechnik GmbH | S1155-6 (Sole / Wasser) | Sole / Wasser | 5.5 | 200% | 5.5 | 150% | R407C | Ja | Ja | 5.5 | 4.75 | 26.32%
16000533 | NIBE Systemtechnik GmbH | S1155-25 (Sole / Wasser) | Sole / Wasser | 25 | 200% | 25 | 150% | R410A | Ja | Ja | 25 | 4.75 | 26.32%
16000477 | NIBE Systemtechnik GmbH | F1245-12 (Sole / Wasser) | Sole / Wasser | 14 | 183% | 14 | 141% | R407C | Ja | Ja | 14 | 4.365 | 37.46%
16000513 | NIBE Systemtechnik GmbH | F1155-16 (Sole / Wasser) | Sole / Wasser | 16 | 199% | 16 | 154% | R407C | Ja | Ja | 16 | 4.75 | 26.32%
16013261 | NIBE Systemtechnik GmbH | S1256-8-PC (Sole / Wasser) | Sole / Wasser | 7.5 | 219% | 7.5 | 162% | R454B | Ja | Ja | 7.5 | 5.19 | 15.61%
16000553 | NIBE Systemtechnik GmbH | F1255-6 (PC) (Sole / Wasser) | Sole / Wasser | 6 | 200% | 6 | 150% | R407C | Ja | Ja | 6 | 4.75 | 26.32%
16000488 | NIBE Systemtechnik GmbH | F 1145 - 8 (Sole / Wasser) | Sole / Wasser | 10 | 187% | 9 | 147% | R407C | Ja | Ja | 9.5 | 4.475 | 34.08%
16000535 | NIBE Systemtechnik GmbH | F1355-43 (Sole / Wasser) | Sole / Wasser | 45 | 192% | 42 | 152% | R410A | Ja | Ja | 43.5 | 4.6 | 30.43%
16000551 | NIBE Systemtechnik GmbH | F1155-6 (PC) (Sole / Wasser) | Sole / Wasser | 6 | 200% | 6 | 150% | R407C | Ja | Ja | 6 | 4.75 | 26.32%
16000474 | NIBE Systemtechnik GmbH | F 1145 - 8 PC (Sole / Wasser) | Sole / Wasser | 10 | 187% | 9 | 147% | R407C | Ja | Ja | 9.5 | 4.475 | 34.08%
16000475 | NIBE Systemtechnik GmbH | F 1245 - 8 (Sole / Wasser) | Sole / Wasser | 10 | 187% | 9 | 147% | R407C | Ja | Ja | 9.5 | 4.475 | 34.08%
16000497 | NIBE Systemtechnik GmbH | F1345-24 (Sole / Wasser) | Sole / Wasser | 28 | 185% | 28 | 143% | R407C | Ja | Ja | 28 | 4.415 | 35.9%
16013256 | NIBE Systemtechnik GmbH | S1156-8 (Sole / Wasser) | Sole / Wasser | 7.5 | 219% | 7.5 | 162% | R454B | Ja | Ja | 7.5 | 5.19 | 15.61%
16000526 | NIBE Systemtechnik GmbH | F1255-12 (Sole / Wasser) | Sole / Wasser | 12 | 201% | 12 | 157% | R407C | Ja | Ja | 12 | 4.805 | 24.87%
16000561 | NIBE Systemtechnik GmbH | S1155-12 (Sole / Wasser) | Sole / Wasser | 11 | 201% | 12.4 | 157% | R407C | Ja | Ja | 11.7 | 4.805 | 24.87%
16000564 | NIBE Systemtechnik GmbH | S1255-16 (Sole / Wasser) | Sole / Wasser | 16 | 199% | 16 | 154% | R407C | Ja | Ja | 16 | 4.75 | 26.32%
16000560 | NIBE Systemtechnik GmbH | S1155PC-6 (Sole / Wasser) | Sole / Wasser | 5.5 | 200% | 5.5 | 150% | R407C | Ja | Ja | 5.5 | 4.75 | 26.32%
16000502 | NIBE Systemtechnik GmbH | F1145(PC)-8 (Sole / Wasser) | Sole / Wasser | 10 | 187% | 9 | 147% | R407C | Ja | Ja | 9.5 | 4.475 | 34.08%
16000509 | NIBE Systemtechnik GmbH | F1255-6 (Sole / Wasser) | Sole / Wasser | 6 | 200% | 6 | 150% | R407C | Ja | Ja | 6 | 4.75 | 26.32%
16000562 | NIBE Systemtechnik GmbH | S1255-6 (Sole / Wasser) | Sole / Wasser | 5.5 | 200% | 5.5 | 150% | R407C | Ja | Ja | 5.5 | 4.75 | 26.32%
16000525 | NIBE Systemtechnik GmbH | F1155-12 (Sole / Wasser) | Sole / Wasser | 12 | 201% | 12 | 157% | R407C | Ja | Ja | 12 | 4.805 | 24.87%
16000512 | NIBE Systemtechnik GmbH | F1155-6 (Sole / Wasser) | Sole / Wasser | 6 | 200% | 6 | 150% | R407C | Ja | Ja | 6 | 4.75 | 26.32%
16000504 | NIBE Systemtechnik GmbH | F1245(PC)-8 (Sole / Wasser) | Sole / Wasser | 10 | 187% | 9 | 147% | R407C | Ja | Ja | 9.5 | 4.475 | 34.08%
16000498 | NIBE Systemtechnik GmbH | F1345-40 (Sole / Wasser) | Sole / Wasser | 46 | 182% | 46 | 143% | R407C | Ja | Ja | 46 | 4.355 | 37.77%
16000581 | Nilan GmbH | Compact P GEO 6 | Sole / Wasser | 6.01 | 208% |  |  |  | Ja | Ja | 6.01 | n.a. | n.a.
16000583 | Nilan GmbH | Compact P GEO 9 | Sole / Wasser | 9.05 | 232% |  |  |  | Ja | Ja | 9.05 | n.a. | n.a.
16000585 | Nilan GmbH | Compact P2 GEO 6 | Sole / Wasser | 6.01 | 208% |  |  | R410A | Ja | Ja | 6.01 | n.a. | n.a.
16000580 | Nilan GmbH | Compact P GEO 3 | Sole / Wasser | 3.44 | 208% |  |  |  | Ja | Ja | 3.44 | n.a. | n.a.
16000587 | Nilan GmbH | Compact P2 GEO 9 | Sole / Wasser | 9.05 | 232% |  |  | R410A | Ja | Ja | 9.05 | n.a. | n.a.
16000584 | Nilan GmbH | Compact P2 GEO 3 | Sole / Wasser | 3.44 | 208% |  |  | R410A | Ja | Ja | 3.44 | n.a. | n.a.
16000697 | Ochsner Energietechnik | ISWS 200 ER6a | Sole / Wasser | 164 | 188% | 162 | 148% | R1234ze(E) | Ja | Ja | 163 | 4.5 | 33.33%
16000704 | Ochsner Energietechnik | ISWS 380 R6a | Sole / Wasser | 277 | 186% | 243 | 141% | R1234ze(E) | Ja | Ja | 260 | 4.425 | 35.59%
16000703 | Ochsner Energietechnik | ISWS 380 ER6a | Sole / Wasser | 308 | 190% | 294 | 149% | R1234ze(E) | Ja | Ja | 301 | 4.545 | 32.01%
16000698 | Ochsner Energietechnik | ISWS 200 R6a | Sole / Wasser | 144 | 182% | 127 | 167% | R1234ze(E) | Ja | Ja | 135.5 | 4.475 | 34.08%
16000705 | Ochsner Energietechnik | ISWS 490 ER6a | Sole / Wasser | 401 | 198% | 378 | 155% | R1234ze(E) | Ja | Ja | 389.5 | 4.735 | 26.72%
16000707 | Ochsner Energietechnik | ISWS 630 ER7a | Sole / Wasser | 670 | 202% | 625 | 154% | R1234ze(E) | Ja | Ja | 647.5 | 4.81 | 24.74%
16000719 | Ochsner Energietechnik | ISWS 490 R6a | Sole / Wasser | 365 | 194% | 321 | 147% | R1234ze(E) | Ja | Ja | 343 | 4.615 | 30.01%
16000701 | Ochsner Energietechnik | ISWS 330 ER6a | Sole / Wasser | 270 | 189% | 256 | 147% | R1234ze(E) | Ja | Ja | 263 | 4.515 | 32.89%
16000695 | Ochsner Energietechnik | ISWS 150 ER6a | Sole / Wasser | 125 | 181% | 122 | 142% | R1234ze(E) | Ja | Ja | 123.5 | 4.33 | 38.57%
16000699 | Ochsner Energietechnik | ISWS 250 ER6a | Sole / Wasser | 208 | 190% | 205 | 148% | R1234ze(E) | Ja | Ja | 206.5 | 4.54 | 32.16%
16000706 | Ochsner Energietechnik | ISWS 630 ER6a | Sole / Wasser | 506 | 186% | 478 | 140% | R1234ze(E) | Ja | Ja | 492 | 4.42 | 35.75%
16016444 | Ochsner Wärmepumpen GmbH | OCHSNER TERRA FOX 312 HPLA S1 | Sole / Wasser | 12 | 219% | 11 | 162% | R452B | Ja | Ja | 11.5 | 5.19 | 15.61%
16015014 | Ochsner Wärmepumpen GmbH | OCHSNER TERRA FOX 208 HPLA S200 | Sole / Wasser | 7 | 215% | 6 | 156% | R452B | Ja | Ja | 6.5 | 5.08 | 18.11%
16016443 | Ochsner Wärmepumpen GmbH | OCHSNER TERRA FOX 208 HPLA S1 | Sole / Wasser | 7 | 215% | 6 | 156% | R452B | Ja | Ja | 6.5 | 5.08 | 18.11%
16000846 | Ochsner Wärmepumpen GmbH | OCHSNER TERRA 8 HPLA (GMSW 8 plus) | Sole / Wasser | 8 | 208% | 8 | 142% | R410A | Ja | Ja | 8 | 4.87 | 23.2%
16015016 | Ochsner Wärmepumpen GmbH | OCHSNER TERRA FOX 416 HPLA S200 | Sole / Wasser | 16 | 222% | 15 | 168% | R452B | Ja | Ja | 15.5 | 5.28 | 13.64%
16015015 | Ochsner Wärmepumpen GmbH | OCHSNER TERRA FOX 312 HPLA S200 | Sole / Wasser | 12 | 219% | 11 | 162% | R452B | Ja | Ja | 11.5 | 5.19 | 15.61%
16000847 | Ochsner Wärmepumpen GmbH | OCHSNER TERRA 11 HPLA (GMSW 11 plus) | Sole / Wasser | 10 | 219% | 9 | 140% | R410A | Ja | Ja | 9.5 | 5.08 | 18.11%
16000848 | Ochsner Wärmepumpen GmbH | OCHSNER TERRA 14 HPLA (GMSW 14 plus) | Sole / Wasser | 13 | 206% | 12 | 145% | R410A | Ja | Ja | 12.5 | 4.845 | 23.84%
16000866 | Ochsner Wärmepumpen GmbH | OCHSNER SWK007P8d | Sole / Wasser | 7 | 214% | 6 | 150% | R410A | Ja | Ja | 6.5 | 5.03 | 19.28%
16016445 | Ochsner Wärmepumpen GmbH | OCHSNER TERRA FOX 416 HPLA S1 | Sole / Wasser | 16 | 222% | 15 | 168% | R452B | Ja | Ja | 15.5 | 5.28 | 13.64%
16000932 | Orange Energy GmbH & Co. KG | SW49EVI | Sole / Wasser | 49 | 187% | 50 | 150% | R410A | Ja | Ja | 49.5 | 4.49 | 33.63%
16000985 | Orange Energy GmbH & Co. KG | SWU18-EVI (Sole / Wasser) | Sole / Wasser | 19.5 | 182.6% | 20.3 | 143.1% | R410A | Ja | Optional | 19.9 | 4.3675 | 37.38%
16000927 | Orange Energy GmbH & Co. KG | SW14EVI | Sole / Wasser | 14 | 187% | 15 | 150% | R410A | Ja | Ja | 14.5 | 4.49 | 33.63%
16000966 | Orange Energy GmbH & Co. KG | SWT64-EVI | Sole / Wasser | 64.2 | 186.8% | 66 | 150% | R410A | Ja | Ja | 65.1 | 4.486 | 33.75%
16000953 | Orange Energy GmbH & Co. KG | SWT28-EVI | Sole / Wasser | 28.62 | 193.6% | 29.42 | 155.2% | R410A | Ja | Ja | 29.02 | 4.648 | 29.09%
16000987 | Orange Energy GmbH & Co. KG | SWU11-EVI (Sole / Wasser) | Sole / Wasser | 11.46 | 191% | 11.65 | 144.3% | R410A | Ja | Optional | 11.555 | 4.5415 | 32.11%
16000926 | Orange Energy GmbH & Co. KG | SW11EVI | Sole / Wasser | 11 | 182% | 11 | 147% | R410A | Ja | Ja | 11 | 4.375 | 37.14%
16000955 | Orange Energy GmbH & Co. KG | SWT85-EVI | Sole / Wasser | 84.5 | 187.2% | 86.87 | 150% | R410A | Ja | Ja | 85.685 | 4.494 | 33.51%
16000931 | Orange Energy GmbH & Co. KG | SW42EVI | Sole / Wasser | 42 | 182% | 43 | 146% | R410A | Ja | Ja | 42.5 | 4.37 | 37.3%
16000967 | Orange Energy GmbH & Co. KG | SWT73-EVI | Sole / Wasser | 73.1 | 187% | 75.15 | 150% | R410A | Ja | Ja | 74.125 | 4.49 | 33.63%
16000925 | Orange Energy GmbH & Co. KG | SW09EVI | Sole / Wasser | 9 | 181% | 9 | 146% | R410A | Ja | Ja | 9 | 4.35 | 37.93%
16000928 | Orange Energy GmbH & Co. KG | SW19EVI | Sole / Wasser | 19 | 185% | 20 | 148% | R410A | Ja | Ja | 19.5 | 4.44 | 35.14%
16000986 | Orange Energy GmbH & Co. KG | SWU14-EVI (Sole / Wasser) | Sole / Wasser | 14.9 | 193.6% | 14.9 | 145% | R410A | Ja | Optional | 14.9 | 4.597 | 30.52%
16000984 | Orange Energy GmbH & Co. KG | SWU23-EVI (Sole / Wasser) | Sole / Wasser | 24.2 | 181.3% | 24.8 | 143.9% | R410A | Ja | Optional | 24.5 | 4.3455 | 38.07%
16000954 | Orange Energy GmbH & Co. KG | SWT38-EVI | Sole / Wasser | 38.5 | 190.4% | 39.58 | 152.4% | R410A | Ja | Ja | 39.04 | 4.57 | 31.29%
16000968 | Orange Energy GmbH & Co. KG | SWT98-EVI | Sole / Wasser | 98.2 | 187.2% | 100.95 | 150% | R410A | Ja | Ja | 99.575 | 4.494 | 33.51%
16000930 | Orange Energy GmbH & Co. KG | SW36EVI | Sole / Wasser | 36 | 182% | 37 | 146% | R410A | Ja | Ja | 36.5 | 4.37 | 37.3%
16000965 | Orange Energy GmbH & Co. KG | SWT50-EVI | Sole / Wasser | 48.64 | 190.4% | 50 | 152.8% | R410A | Ja | Ja | 49.32 | 4.572 | 31.23%
16000929 | Orange Energy GmbH & Co. KG | SW24EVI | Sole / Wasser | 24 | 182% | 25 | 146% | R410A | Ja | Ja | 24.5 | 4.37 | 37.3%
16000952 | Orange Energy GmbH & Co. KG | SWT22-EVI | Sole / Wasser | 22.26 | 188.8% | 22.88 | 151.6% | R410A | Ja | Ja | 22.57 | 4.534 | 32.33%
16000996 | Ovum Heiztechnik GmbH | OV-NHWP12-S+ | Sole / Wasser | 15.7 | 210% | 15.7 | 155% | R410A | Ja | Ja | 15.7 | 4.975 | 20.6%
16000995 | Ovum Heiztechnik GmbH | OV-NHWP06-S+ | Sole / Wasser | 10.4 | 210% | 10.4 | 155% | R410A | Ja | Ja | 10.4 | 4.975 | 20.6%
16001200 | Pewo Energietechnik GmbH | Titan SW 18 G2 | Sole / Wasser | 17.5 | 196% | 15.6 | 147% | R410A | Optional | Ja | 16.55 | 4.655 | 28.89%
16001199 | Pewo Energietechnik GmbH | Titan SW 14 G2 | Sole / Wasser | 13.5 | 200% | 11.9 | 148% | R410A | Optional | Ja | 12.7 | 4.74 | 26.58%
16001210 | Pewo Energietechnik GmbH | Titan SW 22 G2 | Sole / Wasser | 21.8 | 190% | 19.2 | 149% | R410A | Optional | Ja | 20.5 | 4.545 | 32.01%
16001197 | Pewo Energietechnik GmbH | Titan SW 8 G2 | Sole / Wasser | 7.6 | 192% | 6.9 | 141% | R410A | Optional | Ja | 7.25 | 4.545 | 32.01%
16001198 | Pewo Energietechnik GmbH | Titan SW 10 G2 | Sole / Wasser | 10.2 | 186% | 9.1 | 145% | R410A | Optional | Ja | 9.65 | 4.445 | 34.98%
16014512 | Pollmann Technik GmH & CoKG | Geoflex 7 | Sole / Wasser | 7.48 | 210% | 8.3 | 159.6% | R454B | Ja | Ja | 7.89 | 4.998 | 20.05%
16001202 | Pollmann Technik GmH & CoKG | GeoFlex 12 | Sole / Wasser | 5 | 184% |  |  | R410A | Ja | Ja | 5 | n.a. | n.a.
16001215 | Pollmann Technik GmH & CoKG | GeoFlex 24P | Sole / Wasser | 12 | 188% |  |  | R407C | Ja | Ja | 12 | n.a. | n.a.
16014513 | Pollmann Technik GmH & CoKG | Geoflex 10 | Sole / Wasser | 10.37 | 284.8% | 11.53 | 160.8% | R454B | Ja | Ja | 10.95 | 6.5 | -7.692%
16001201 | Pollmann Technik GmH & CoKG | GeoFlex 24 | Sole / Wasser | 12 | 188% |  |  | R407C | Ja | Ja | 12 | n.a. | n.a.
16001214 | Pollmann Technik GmH & CoKG | GeoFlex 12P | Sole / Wasser | 5 | 184% |  |  | R410A | Ja | Ja | 5 | n.a. | n.a.
16014514 | Pollmann Technik GmH & CoKG | Geoflex 15 | Sole / Wasser | 15.78 | 206.4% | 15.5 | 156.5% | R454B | Ja | Ja | 15.64 | 4.9105 | 22.19%
16001203 | Pollmann Technik GmH & CoKG | GeoFlex 12K | Sole / Wasser | 5 | 184% |  |  | R410A | Ja | Ja | 5 | n.a. | n.a.
16017286 | Ratiotherm GmbH & Co. KG | WP Max-HiQ CpF10 (Sole / Wasser) | Sole / Wasser | 7.4 | 181.5% | 6.9 | 142.6% | R290 | Ja | Ja | 7.15 | 4.343 | 38.15%
16001241 | Ratiotherm GmbH & Co. KG | WP Max-HiQ KK35 (Sole / Wasser) | Sole / Wasser | 22.92 | 212.1% | 18.34 | 142.7% | R513A | Ja | Ja | 20.63 | 4.9555 | 21.08%
16017283 | Ratiotherm GmbH & Co. KG | WP Max-LoQ CpF10 (Sole / Wasser) | Sole / Wasser | 7.4 | 181.5% | 6.9 | 142.6% | R290 | Ja | Ja | 7.15 | 4.343 | 38.15%
16001244 | Ratiotherm GmbH & Co. KG | WP Max-S F12 | Sole / Wasser | 12.89 | 196.2% | 12.44 | 149.1% | R410A | Ja | Ja | 12.665 | 4.6695 | 28.49%
16001235 | Ratiotherm GmbH & Co. KG | WP Max-S CF12 | Sole / Wasser | 12.89 | 196.2% | 12.44 | 149.1% | R410A | Ja | Ja | 12.665 | 4.6695 | 28.49%
16016275 | Ratiotherm GmbH & Co. KG | WP Max-LoQ KK43 (Sole / Wasser) | Sole / Wasser | 33 | 181.4% | 29.7 | 140.3% | R513A | Ja | Ja | 31.35 | 4.3295 | 38.58%
16017279 | Ratiotherm GmbH & Co. KG | WP Max-LoQ pF10 (Sole / Wasser) | Sole / Wasser | 7.4 | 181.5% | 6.9 | 142.6% | R290 | Ja | Ja | 7.15 | 4.343 | 38.15%
16001240 | Ratiotherm GmbH & Co. KG | WP Max-LoQ KK35 (Sole / Wasser) | Sole / Wasser | 22.92 | 212.1% | 18.34 | 142.7% | R513A | Ja | Ja | 20.63 | 4.9555 | 21.08%
16017282 | Ratiotherm GmbH & Co. KG | WP Max-HiQ pF10 (Sole / Wasser) | Sole / Wasser | 7.4 | 181.5% | 6.9 | 142.6% | R290 | Ja | Ja | 7.15 | 4.343 | 38.15%
16001312 | REMKO GmbH & Co Kg | WSP 110 (Sole / Wasser) | Sole / Wasser | 7 | 180% | 8 | 161% | R410A | Ja | Ja | 7.5 | 4.405 | 36.21%
16001313 | REMKO GmbH & Co Kg | WSP 140 (Sole / Wasser) | Sole / Wasser | 11 | 205% | 9 | 182% | R410A | Ja | Ja | 10 | 5.01 | 19.76%
16001354 | REMKO GmbH & Co Kg | WSP 180 Duo (Sole / Wasser) | Sole / Wasser | 30 | 228% | 34 | 142% | R410A | Ja | Ja | 32 | 5.27 | 13.85%
16001352 | REMKO GmbH & Co Kg | WSP 140 Duo (Sole / Wasser) | Sole / Wasser | 22 | 205% | 18 | 182% | R410A | Ja | Ja | 20 | 5.01 | 19.76%
16001314 | REMKO GmbH & Co Kg | WSP 180 (Sole / Wasser) | Sole / Wasser | 15 | 228% | 17 | 142% | R410A | Ja | Ja | 16 | 5.27 | 13.85%
16001490 | Roth Werke GmbH | ThermoTerra 10 kW | Sole / Wasser | 10.58 | 214% | 9.56 | 143% | R410A | Ja | Ja | 10.07 | 4.995 | 20.12%
16001504 | Roth Werke GmbH | ThermoTerra BF 9 kW | Sole / Wasser | 8.5 | 203% | 7.5 | 148% | R407C | Ja | Ja | 8 | 4.8 | 25%
16001493 | Roth Werke GmbH | ThermoTerra 17 kW | Sole / Wasser | 19.17 | 206% | 17.85 | 149% | R410A | Ja | Ja | 18.51 | 4.865 | 23.33%
16001492 | Roth Werke GmbH | ThermoTerra 14 kW | Sole / Wasser | 15.03 | 214% |  |  | R410A | Ja | Ja | 15.03 | n.a. | n.a.
16001496 | Roth Werke GmbH | ThermoTerra F 9 kW | Sole / Wasser | 8.5 | 203% | 7.5 | 148% | R407C | Ja | Ja | 8 | 4.8 | 25%
16018500 | Roth Werke GmbH | ThermoTerra BF Eco 6 kW PC | Sole / Wasser | 6 | 198% | 5 | 150% | R290 | Ja | Ja | 5.5 | 4.71 | 27.39%
16001491 | Roth Werke GmbH | ThermoTerra 12 kW | Sole / Wasser | 11.6 | 201% | 12.4 | 157% | R410A | Ja | Ja | 12 | 4.805 | 24.87%
16001497 | Roth Werke GmbH | ThermoTerra F 14 kW | Sole / Wasser | 11.6 | 201% | 12.4 | 157% | R407C | Ja | Ja | 12 | 4.805 | 24.87%
16018499 | Roth Werke GmbH | ThermoTerra BF Eco 6 kW | Sole / Wasser | 6 | 198% | 5 | 150% | R290 | Ja | Ja | 5.5 | 4.71 | 27.39%
16001503 | Roth Werke GmbH | ThermoTerra F 17 kW | Sole / Wasser | 15.9 | 199% | 16 | 154% | R407C | Ja | Ja | 15.95 | 4.75 | 26.32%
16001495 | Roth Werke GmbH | ThermoTerra BF 6 kW (PC) | Sole / Wasser | 5.5 | 199% | 5.5 | 150% | R407C | Ja | Ja | 5.5 | 4.73 | 26.85%
16001498 | Roth Werke GmbH | ThermoTerra F 6 kW | Sole / Wasser | 5.5 | 199% | 5.5 | 155% | R407C | Ja | Ja | 5.5 | 4.755 | 26.18%
16001489 | Roth Werke GmbH | ThermoTerra 8 kW | Sole / Wasser | 8.65 | 198% | 7.52 | 140% | R410A | Ja | Ja | 8.085 | 4.66 | 28.76%
16001494 | Roth Werke GmbH | ThermoTerra 19 kW | Sole / Wasser | 20.99 | 205% | 18.85 | 143% | R410A | Ja | Ja | 19.92 | 4.815 | 24.61%
16001814 | SmartHeat Deutschland GmbH | classic power 024 BWi | Sole / Wasser | 12 | 188% |  |  | R407C | Ja | Ja | 12 | n.a. | n.a.
16001801 | SmartHeat Deutschland GmbH | EM-III-024-BWi | Sole / Wasser | 12 | 188% |  |  | R407C | Ja | Ja | 12 | n.a. | n.a.
16001813 | SmartHeat Deutschland GmbH | classic power 012 BWi | Sole / Wasser | 5 | 184% |  |  | R410A | Ja | Ja | 5 | n.a. | n.a.
16001818 | SmartHeat Deutschland GmbH | bravour 012 BWi | Sole / Wasser | 5 | 184% |  |  | R410A | Ja | Ja | 5 | n.a. | n.a.
16001803 | SmartHeat Deutschland GmbH | classic 024 BWi | Sole / Wasser | 12 | 188% |  |  | R407C | Ja | Ja | 12 | n.a. | n.a.
16001819 | SmartHeat Deutschland GmbH | classic 012 BWi | Sole / Wasser | 5 | 184% |  |  | R410A | Ja | Ja | 5 | n.a. | n.a.
16016851 | SorCool GmbH | WP 15 rev | Sole / Wasser | 12.67 | 187% |  |  | R290 | Ja | Ja | 12.67 | n.a. | n.a.
16011741 | STIEBEL ELTRON GmbH & Co. KG | TTF 17.5 | Sole / Wasser | 19 | 184% | 20 | 140% | R452B | Ja | Ja | 19.5 | 4.38 | 36.99%
16002822 | STIEBEL ELTRON GmbH & Co. KG | TTF 6.6 cool | Sole / Wasser | 7 | 204% | 6 | 163% | R454C | Ja | Ja | 6.5 | 4.895 | 22.57%
16017046 | STIEBEL ELTRON GmbH & Co. KG | WPE-I 12.1 Plus HW 230 | Sole / Wasser | 11.34 | 208% | 10.23 | 160% | R290 | Ja | Ja | 10.785 | 4.96 | 20.97%
16002821 | STIEBEL ELTRON GmbH & Co. KG | TTF 4.6 cool | Sole / Wasser | 4 | 199% | 4 | 157% | R454C | Ja | Ja | 4 | 4.765 | 25.92%
16001928 | STIEBEL ELTRON GmbH & Co. KG | WPE-I 04 HKW 230 Premium | Sole / Wasser | 4.23 | 195% | 3.76 | 153% | R454C | Ja | Ja | 3.995 | 4.665 | 28.62%
16001906 | STIEBEL ELTRON GmbH & Co. KG | WPE-I 15 H 230 Premium | Sole / Wasser | 14.46 | 210% | 13.77 | 168% | R454C | Ja | Ja | 14.115 | 5.04 | 19.05%
16011731 | STIEBEL ELTRON GmbH & Co. KG | WPE-I 07 H 400 Plus | Sole / Wasser | 7.97 | 191% | 8.62 | 140% | R452B | Ja | Ja | 8.295 | 4.52 | 32.74%
16011739 | STIEBEL ELTRON GmbH & Co. KG | TTF 10.5 | Sole / Wasser | 11 | 195% | 12 | 145% | R452B | Ja | Ja | 11.5 | 4.625 | 29.73%
16001904 | STIEBEL ELTRON GmbH & Co. KG | WPE-I 08 H 230 Premium | Sole / Wasser | 7.66 | 197% | 6.93 | 158% | R454C | Ja | Ja | 7.295 | 4.73 | 26.85%
16017041 | STIEBEL ELTRON GmbH & Co. KG | WPE-I 07.1 Plus HW 400 | Sole / Wasser | 7.02 | 200% | 6.41 | 154% | R290 | Ja | Ja | 6.715 | 4.77 | 25.79%
16002896 | STIEBEL ELTRON GmbH & Co. KG | TTC 12.6 | Sole / Wasser | 12 | 220% | 12 | 173% | R454C | Ja | Ja | 12 | 5.265 | 13.96%
16002890 | STIEBEL ELTRON GmbH & Co. KG | TTF 15.6 cool | Sole / Wasser | 15 | 214% | 14 | 172% | R454C | Ja | Ja | 14.5 | 5.14 | 16.73%
16001908 | STIEBEL ELTRON GmbH & Co. KG | WPE-I 06 HK 230 Premium | Sole / Wasser | 6.7 | 200% | 6.05 | 160% | R454C | Ja | Ja | 6.375 | 4.8 | 25%
16017039 | STIEBEL ELTRON GmbH & Co. KG | WPE-I 07.1 Plus H 400 | Sole / Wasser | 7.02 | 200% | 6.41 | 154% | R290 | Ja | Ja | 6.715 | 4.77 | 25.79%
16002902 | STIEBEL ELTRON GmbH & Co. KG | TTC 15.6 cool | Sole / Wasser | 15 | 214% | 14 | 172% | R454C | Ja | Ja | 14.5 | 5.14 | 16.73%
16001925 | STIEBEL ELTRON GmbH & Co. KG | WPE-I 44 H 400 Premium | Sole / Wasser | 38.06 | 218% | 35.62 | 168% | R410A | Ja | Ja | 36.84 | 5.2 | 15.38%
16001912 | STIEBEL ELTRON GmbH & Co. KG | WPE-I 04 HW 230 Premium | Sole / Wasser | 4.23 | 195% | 3.76 | 153% | R454C | Ja | Ja | 3.995 | 4.665 | 28.62%
16001905 | STIEBEL ELTRON GmbH & Co. KG | WPE-I 12 H 230 Premium | Sole / Wasser | 12.03 | 216% | 11.99 | 169% | R454C | Ja | Ja | 12.01 | 5.165 | 16.17%
16002820 | STIEBEL ELTRON GmbH & Co. KG | TTF 15.6 | Sole / Wasser | 15 | 214% | 14 | 172% | R454C | Ja | Ja | 14.5 | 5.14 | 16.73%
16017042 | STIEBEL ELTRON GmbH & Co. KG | WPE-I 07.1 Plus HW 230 | Sole / Wasser | 7.02 | 200% | 6.41 | 154% | R290 | Ja | Ja | 6.715 | 4.77 | 25.79%
16002816 | STIEBEL ELTRON GmbH & Co. KG | TTF 4.6 | Sole / Wasser | 4 | 199% | 4 | 157% | R454C | Ja | Ja | 4 | 4.765 | 25.92%
16011733 | STIEBEL ELTRON GmbH & Co. KG | WPE-I 13 H 400 Plus | Sole / Wasser | 15 | 190% | 15 | 142% | R452B | Ja | Ja | 15 | 4.51 | 33.04%
16002817 | STIEBEL ELTRON GmbH & Co. KG | TTF 6.6 | Sole / Wasser | 7 | 204% | 6 | 163% | R454C | Ja | Ja | 6.5 | 4.895 | 22.57%
16001926 | STIEBEL ELTRON GmbH & Co. KG | WPE-I 12 HW 230 Premium | Sole / Wasser | 12.03 | 216% | 11.99 | 169% | R454C | Ja | Ja | 12.01 | 5.165 | 16.17%
16017497 | STIEBEL ELTRON GmbH & Co. KG | WPE-I 42 Premium H | Sole / Wasser | 44.39 | 204% | 41.89 | 155% | R454B | Ja | Ja | 43.14 | 4.855 | 23.58%
16011740 | STIEBEL ELTRON GmbH & Co. KG | TTF 12.5 | Sole / Wasser | 15 | 190% | 15 | 142% | R452B | Ja | Ja | 15 | 4.51 | 33.04%
16001929 | STIEBEL ELTRON GmbH & Co. KG | WPE-I 06 HKW 230 Premium | Sole / Wasser | 6.7 | 200% | 6.05 | 160% | R454C | Ja | Ja | 6.375 | 4.8 | 25%
16001909 | STIEBEL ELTRON GmbH & Co. KG | WPE-I 08 HK 230 Premium | Sole / Wasser | 7.66 | 197% | 6.93 | 158% | R454C | Ja | Ja | 7.295 | 4.73 | 26.85%
16002811 | STIEBEL ELTRON GmbH & Co. KG | TTF 44.5 | Sole / Wasser | 38 | 222% | 36 | 172% | R410A | Ja | Ja | 37 | 5.3 | 13.21%
16011744 | STIEBEL ELTRON GmbH & Co. KG | WPE-I 07 HW 400 Plus | Sole / Wasser | 7.97 | 191% | 8.62 | 140% | R452B | Ja | Ja | 8.295 | 4.52 | 32.74%
16001911 | STIEBEL ELTRON GmbH & Co. KG | WPE-I 15 HK 230 Premium | Sole / Wasser | 14.46 | 210% | 13.77 | 168% | R454C | Ja | Ja | 14.115 | 5.04 | 19.05%
16015626 | STIEBEL ELTRON GmbH & Co. KG | WPE-I 85 Premium H | Sole / Wasser | 84.07 | 202% | 81.29 | 159% | R454B | Ja | Ja | 82.68 | 4.835 | 24.1%
16002810 | STIEBEL ELTRON GmbH & Co. KG | TTF 33.5 | Sole / Wasser | 33 | 218% | 31 | 163% | R410A | Ja | Ja | 32 | 5.175 | 15.94%
16002897 | STIEBEL ELTRON GmbH & Co. KG | TTC 15.6 | Sole / Wasser | 15 | 214% | 14 | 172% | R454C | Ja | Ja | 14.5 | 5.14 | 16.73%
16002900 | STIEBEL ELTRON GmbH & Co. KG | TTC 8.6 cool | Sole / Wasser | 8 | 201% | 7 | 162% | R454C | Ja | Ja | 7.5 | 4.83 | 24.22%
16001903 | STIEBEL ELTRON GmbH & Co. KG | WPE-I 04 H 230 Premium | Sole / Wasser | 4.23 | 195% | 3.76 | 153% | R454C | Ja | Ja | 3.995 | 4.665 | 28.62%
16001943 | STIEBEL ELTRON GmbH & Co. KG | WPE-I 59 H 400 Premium | Sole / Wasser | 59.64 | 200% | 55.34 | 155% | R410A | Ja | Ja | 57.49 | 4.775 | 25.65%
16002813 | STIEBEL ELTRON GmbH & Co. KG | TTF 87.5 | Sole / Wasser | 85 | 203% | 79 | 161% | R410A | Ja | Ja | 82 | 4.865 | 23.33%
16011736 | STIEBEL ELTRON GmbH & Co. KG | WPE-I 10 HW 400 Plus | Sole / Wasser | 11 | 195% | 12 | 145% | R452B | Ja | Ja | 11.5 | 4.625 | 29.73%
16002892 | STIEBEL ELTRON GmbH & Co. KG | TTC 6.6 | Sole / Wasser | 7 | 204% | 6 | 163% | R454C | Ja | Ja | 6.5 | 4.895 | 22.57%
16017043 | STIEBEL ELTRON GmbH & Co. KG | WPE-I 12.1 Plus H 400 | Sole / Wasser | 11.34 | 208% | 10.23 | 160% | R290 | Ja | Ja | 10.785 | 4.96 | 20.97%
16011732 | STIEBEL ELTRON GmbH & Co. KG | WPE-I 10 H 400 Plus | Sole / Wasser | 10.6 | 195% | 11.77 | 145% | R452B | Ja | Ja | 11.185 | 4.625 | 29.73%
16011745 | STIEBEL ELTRON GmbH & Co. KG | TTC 10.5 | Sole / Wasser | 11 | 195% | 12 | 145% | R452B | Ja | Ja | 11.5 | 4.625 | 29.73%
16001927 | STIEBEL ELTRON GmbH & Co. KG | WPE-I 15 HW 230 Premium | Sole / Wasser | 14.46 | 210% | 13.77 | 168% | R454C | Ja | Ja | 14.115 | 5.04 | 19.05%
16002812 | STIEBEL ELTRON GmbH & Co. KG | TTF 59.5 | Sole / Wasser | 60 | 204% | 55 | 159% | R410A | Ja | Ja | 57.5 | 4.875 | 23.08%
16002899 | STIEBEL ELTRON GmbH & Co. KG | TTC 6.6 cool | Sole / Wasser | 7 | 204% | 6 | 163% | R454C | Ja | Ja | 6.5 | 4.895 | 22.57%
16002819 | STIEBEL ELTRON GmbH & Co. KG | TTF 12.6 | Sole / Wasser | 12 | 220% | 12 | 173% | R454C | Ja | Ja | 12 | 5.265 | 13.96%
16017496 | STIEBEL ELTRON GmbH & Co. KG | WPE-I 31 Premium H | Sole / Wasser | 33.12 | 208% | 31.67 | 158% | R454B | Ja | Ja | 32.395 | 4.95 | 21.21%
16001917 | STIEBEL ELTRON GmbH & Co. KG | WPE-I 06 H 230 Premium | Sole / Wasser | 6.7 | 200% | 6.05 | 160% | R454C | Ja | Ja | 6.375 | 4.8 | 25%
16017044 | STIEBEL ELTRON GmbH & Co. KG | WPE-I 12.1 Plus H 230 | Sole / Wasser | 11.34 | 208% | 10.23 | 160% | R290 | Ja | Ja | 10.785 | 4.96 | 20.97%
16002891 | STIEBEL ELTRON GmbH & Co. KG | TTC 4.6 | Sole / Wasser | 4 | 199% | 4 | 157% | R454C | Ja | Ja | 4 | 4.765 | 25.92%
16001931 | STIEBEL ELTRON GmbH & Co. KG | WPE-I 12 HKW 230 Premium | Sole / Wasser | 12.03 | 216% | 11.99 | 169% | R454C | Ja | Ja | 12.01 | 5.165 | 16.17%
16001932 | STIEBEL ELTRON GmbH & Co. KG | WPE-I 15 HKW 230 Premium | Sole / Wasser | 14.46 | 210% | 13.77 | 168% | R454C | Ja | Ja | 14.115 | 5.04 | 19.05%
16002818 | STIEBEL ELTRON GmbH & Co. KG | TTF 8.6 | Sole / Wasser | 8 | 201% | 7 | 162% | R454C | Ja | Ja | 7.5 | 4.83 | 24.22%
16001930 | STIEBEL ELTRON GmbH & Co. KG | WPE-I 08 HKW 230 Premium | Sole / Wasser | 7.66 | 197% | 6.93 | 158% | R454C | Ja | Ja | 7.295 | 4.73 | 26.85%
16015625 | STIEBEL ELTRON GmbH & Co. KG | WPE-I 57 Premium H | Sole / Wasser | 58.48 | 205% | 56.1 | 163% | R454B | Ja | Ja | 57.29 | 4.915 | 22.08%
16017045 | STIEBEL ELTRON GmbH & Co. KG | WPE-I 12.1 Plus HW 400 | Sole / Wasser | 11.34 | 208% | 10.23 | 160% | R290 | Ja | Ja | 10.785 | 4.96 | 20.97%
16017040 | STIEBEL ELTRON GmbH & Co. KG | WPE-I 07.1 Plus H 230 | Sole / Wasser | 7.02 | 200% | 6.41 | 154% | R290 | Ja | Ja | 6.715 | 4.77 | 25.79%
16001910 | STIEBEL ELTRON GmbH & Co. KG | WPE-I 12 HK 230 Premium | Sole / Wasser | 12.03 | 216% | 11.99 | 169% | R454C | Ja | Ja | 12.01 | 5.165 | 16.17%
16002901 | STIEBEL ELTRON GmbH & Co. KG | TTC 12.6 cool | Sole / Wasser | 12 | 220% | 12 | 173% | R454C | Ja | Ja | 12 | 5.265 | 13.96%
16001914 | STIEBEL ELTRON GmbH & Co. KG | WPE-I 08 HW 230 Premium | Sole / Wasser | 7.66 | 197% | 6.93 | 158% | R454C | Ja | Ja | 7.295 | 4.73 | 26.85%
16002893 | STIEBEL ELTRON GmbH & Co. KG | TTC 8.6 | Sole / Wasser | 8 | 201% | 7 | 162% | R454C | Ja | Ja | 7.5 | 4.83 | 24.22%
16002823 | STIEBEL ELTRON GmbH & Co. KG | TTF 8.6 cool | Sole / Wasser | 8 | 201% | 7 | 162% | R454C | Ja | Ja | 7.5 | 4.83 | 24.22%
16001937 | STIEBEL ELTRON GmbH & Co. KG | WPE-I 87 H 400 Premium | Sole / Wasser | 84.67 | 199% | 79 | 157% | R410A | Ja | Ja | 81.835 | 4.765 | 25.92%
16011734 | STIEBEL ELTRON GmbH & Co. KG | WPE-I 17 H 400 Plus | Sole / Wasser | 19 | 184% | 20 | 140% | R452B | Ja | Ja | 19.5 | 4.38 | 36.99%
16001913 | STIEBEL ELTRON GmbH & Co. KG | WPE-I 06 HW 230 Premium | Sole / Wasser | 6.7 | 200% | 6.05 | 160% | R454C | Ja | Ja | 6.375 | 4.8 | 25%
16001907 | STIEBEL ELTRON GmbH & Co. KG | WPE-I 04 HK 230 Premium | Sole / Wasser | 4.23 | 195% | 3.76 | 153% | R454C | Ja | Ja | 3.995 | 4.665 | 28.62%
16002898 | STIEBEL ELTRON GmbH & Co. KG | TTC 4.6 cool | Sole / Wasser | 4 | 199% | 4 | 157% | R454C | Ja | Ja | 4 | 4.765 | 25.92%
16002824 | STIEBEL ELTRON GmbH & Co. KG | TTF 12.6 cool | Sole / Wasser | 12 | 220% | 12 | 173% | R454C | Ja | Ja | 12 | 5.265 | 13.96%
16001861 | STIEBEL ELTRON GmbH & Co. KG | WPF 52 | Sole / Wasser | 56 | 203.5% | 52 | 141.5% | R410A | Ja | Ja | 54 | 4.7775 | 25.59%
16001924 | STIEBEL ELTRON GmbH & Co. KG | WPE-I 33 H 400 Premium | Sole / Wasser | 33.28 | 214% | 31.13 | 159% | R410A | Ja | Ja | 32.205 | 5.075 | 18.23%
16015628 | Tecalor GmbH | TTF 85.6 I Topline | Sole / Wasser | 84.07 | 202% | 81.29 | 159% | R454B | Ja | Ja | 82.68 | 4.835 | 24.1%
16015627 | Tecalor GmbH | TTF 57.6 I Topline | Sole / Wasser | 58.48 | 205% | 56.1 | 163% | R454B | Ja | Ja | 57.29 | 4.915 | 22.08%
16011738 | Tecalor GmbH | TTF 7.5 | Sole / Wasser | 7.97 | 191% | 8.62 | 140% | R452B | Ja | Ja | 8.295 | 4.52 | 32.74%
16017359 | Tecalor GmbH | TTC 12.1 230 comfort | Sole / Wasser | 11.34 | 208% | 10.23 | 160% | R290 | Ja | Ja | 10.785 | 4.96 | 20.97%
16017499 | Tecalor GmbH | TTF 42.6 I topline | Sole / Wasser | 44.39 | 204% | 41.89 | 155% | R454B | Ja | Ja | 43.14 | 4.855 | 23.58%
16015013 | Tecalor GmbH | TTC 7.5 | Sole / Wasser | 7.97 | 191% | 8.62 | 140% | R452B | Ja | Ja | 8.295 | 4.52 | 32.74%
16017358 | Tecalor GmbH | TTC 12.1 comfort | Sole / Wasser | 11.34 | 208% | 10.23 | 160% | R290 | Ja | Ja | 10.785 | 4.96 | 20.97%
16017357 | Tecalor GmbH | TTF 12.1 230 comfort | Sole / Wasser | 11.34 | 208% | 10.23 | 160% | R290 | Ja | Ja | 10.785 | 4.96 | 20.97%
16017353 | Tecalor GmbH | TTF 7.1 230 comfort | Sole / Wasser | 7.02 | 200% | 6.41 | 154% | R290 | Ja | Ja | 6.715 | 4.77 | 25.79%
16017355 | Tecalor GmbH | TTC 7.1 230 comfort | Sole / Wasser | 7.02 | 200% | 6.41 | 154% | R290 | Ja | Ja | 6.715 | 4.77 | 25.79%
16017498 | Tecalor GmbH | TTF 31.6 I topline | Sole / Wasser | 33.12 | 208% | 31.67 | 158% | R454B | Ja | Ja | 32.395 | 4.95 | 21.21%
16017356 | Tecalor GmbH | TTF 12.1 comfort | Sole / Wasser | 11.34 | 208% | 10.23 | 160% | R290 | Ja | Ja | 10.785 | 4.96 | 20.97%
16017354 | Tecalor GmbH | TTC 7.1 comfort | Sole / Wasser | 7.02 | 200% | 6.41 | 154% | R290 | Ja | Ja | 6.715 | 4.77 | 25.79%
16017352 | Tecalor GmbH | TTF 7.1 comfort | Sole / Wasser | 7.02 | 200% | 6.41 | 154% | R290 | Ja | Ja | 6.715 | 4.77 | 25.79%
16002981 | Techno Therm AG | TWS 07i (Sole / Wasser) | Sole / Wasser | 7.48 | 210% | 8.3 | 159.6% |  | Ja | Nein | 7.89 | 4.998 | 20.05%
16002983 | Techno Therm AG | TWS 20i (Sole / Wasser) | Sole / Wasser | 15.78 | 206.4% | 15.5 | 156.5% |  | Ja | Nein | 15.64 | 4.9105 | 22.19%
16002982 | Techno Therm AG | TWS 10i (Sole / Wasser) | Sole / Wasser | 10.38 | 212% | 11.53 | 160.8% |  | Ja | Nein | 10.955 | 5.044 | 18.95%
16015738 | Thermia AG | Calibra Eco Cool 12 400V BW | Sole / Wasser | 12 | 219% | 11 | 162% | R452B | Ja | Ja | 11.5 | 5.19 | 15.61%
16003251 | Thermia AG | Calibra Eco 12 400V | Sole / Wasser | 12 | 221% | 11 | 164% | R452B | Ja | Ja | 11.5 | 5.24 | 14.5%
16011554 | Thermia AG | Legend 10 Duo 6 400V (Sole / Wasser) | Sole / Wasser | 11 | 197% | 12 | 147% | R452B | Ja | Nein | 11.5 | 4.675 | 28.34%
16011551 | Thermia AG | Legend 10 400V (Sole / Wasser) | Sole / Wasser | 11 | 197% | 12 | 147% | R452B | Ja | Nein | 11.5 | 4.675 | 28.34%
16003136 | Thermia AG | MEGA XL (Sole / Wasser) | Sole / Wasser | 38 | 218% | 36 | 168% | R410A | Ja | Ja | 37 | 5.2 | 15.38%
16003256 | Thermia AG | Calibra Eco 12 DUO 230V | Sole / Wasser | 12 | 221% | 11 | 164% | R452B | Ja | Ja | 11.5 | 5.24 | 14.5%
16003252 | Thermia AG | Calibra Eco 12 230V | Sole / Wasser | 12 | 221% | 11 | 164% | R452B | Ja | Ja | 11.5 | 5.24 | 14.5%
16003204 | Thermia AG | CALIBRA 7 Duo (Sole / Wasser) | Sole / Wasser | 7 | 214% | 6 | 150% | R410A | Ja | Ja | 6.5 | 5.03 | 19.28%
16015492 | Thermia AG | Mega Eco S-E 400V | Sole / Wasser | 33 | 208% | 32 | 158% | R454B | Ja | Ja | 32.5 | 4.95 | 21.21%
16003195 | Thermia AG | Atlas 18 DUO (Sole / Wasser) | Sole / Wasser | 15 | 228% | 16 | 168% | R410A | Ja | Ja | 15.5 | 5.4 | 11.11%
16011555 | Thermia AG | Legend 13 Duo 8 400V (Sole / Wasser) | Sole / Wasser | 14 | 191% | 15 | 143% | R452B | Ja | Nein | 14.5 | 4.535 | 32.3%
16015491 | Thermia AG | Mega Eco S 400V | Sole / Wasser | 33 | 208% | 32 | 158% | R454B | Ja | Ja | 32.5 | 4.95 | 21.21%
16003142 | Thermia AG | CALIBRA 7 (Sole / Wasser) | Sole / Wasser | 7 | 214% | 6 | 150% | R410A | Ja | Ja | 6.5 | 5.03 | 19.28%
16015493 | Thermia AG | Mega Eco M 400V | Sole / Wasser | 44 | 204% | 42 | 155% | R454B | Ja | Ja | 43 | 4.855 | 23.58%
16015494 | Thermia AG | Mega Eco L 400V | Sole / Wasser | 58 | 205% | 56 | 163% | R454B | Ja | Ja | 57 | 4.915 | 22.08%
16003135 | Thermia AG | MEGA L (Sole / Wasser) | Sole / Wasser | 60 | 200% | 55 | 155% | R410A | Ja | Ja | 57.5 | 4.775 | 25.65%
16003188 | Thermia AG | Atlas 12 DUO (Sole / Wasser) | Sole / Wasser | 11 | 222% | 10 | 162% | R410A | Ja | Ja | 10.5 | 5.25 | 14.29%
16003200 | Thermia AG | CALIBRA 12 (Sole / Wasser) | Sole / Wasser | 12 | 219% | 11 | 157% | R410A | Ja | Ja | 11.5 | 5.165 | 16.17%
16003258 | Thermia AG | Calibra Eco 8 DUO 400V | Sole / Wasser | 7 | 217% | 6 | 158% | R452B | Ja | Ja | 6.5 | 5.13 | 16.96%
16015495 | Thermia AG | Mega Eco XL 400V | Sole / Wasser | 84 | 202% | 81 | 159% | R454B | Ja | Ja | 82.5 | 4.835 | 24.1%
16003134 | Thermia AG | MEGA M (Sole / Wasser) | Sole / Wasser | 38 | 218% | 36 | 168% | R410A | Ja | Ja | 37 | 5.2 | 15.38%
16003141 | Thermia AG | MEGA S (Sole / Wasser) | Sole / Wasser | 33 | 214% | 31 | 159% | R410A | Ja | Ja | 32 | 5.075 | 18.23%
16003257 | Thermia AG | Calibra Eco 8 DUO 230V | Sole / Wasser | 7 | 217% | 6 | 158% | R452B | Ja | Ja | 6.5 | 5.13 | 16.96%
16003250 | Thermia AG | Calibra Eco 8 230V | Sole / Wasser | 7 | 217% | 6 | 158% | R452B | Ja | Ja | 6.5 | 5.13 | 16.96%
16010377 | Thermia AG | Atlas 18 (Sole / Wasser) | Sole / Wasser | 15 | 228% | 16 | 168% | R410A | Ja | Ja | 15.5 | 5.4 | 11.11%
16003253 | Thermia AG | Calibra Eco 16 400V | Sole / Wasser | 16 | 224% | 15 | 170% | R452B | Ja | Ja | 15.5 | 5.33 | 12.57%
16003255 | Thermia AG | Calibra Eco 12 Duo 400V | Sole / Wasser | 12 | 221% | 11 | 164% | R452B | Ja | Ja | 11.5 | 5.24 | 14.5%
16003187 | Thermia AG | Atlas 12 (Sole / Wasser) | Sole / Wasser | 11 | 222% | 10 | 162% | R410A | Ja | Ja | 10.5 | 5.25 | 14.29%
16011556 | Thermia AG | Legend 17 Duo 6 400V (Sole / Wasser) | Sole / Wasser | 18 | 185% | 20 | 142% | R452B | Ja | Nein | 19 | 4.41 | 36.05%
16003254 | Thermia AG | Calibra Eco 16 Duo 400V | Sole / Wasser | 16 | 224% | 15 | 170% | R452B | Ja | Ja | 15.5 | 5.33 | 12.57%
16003203 | Thermia AG | CALIBRA 12 Duo (Sole / Wasser) | Sole / Wasser | 12 | 219% | 11 | 157% | R410A | Ja | Ja | 11.5 | 5.165 | 16.17%
16015737 | Thermia AG | Calibra Eco Cool 8 400V BW | Sole / Wasser | 7 | 215% | 6 | 156% | R452B | Ja | Ja | 6.5 | 5.08 | 18.11%
16003186 | Thermia AG | CALIBRA 7 Cool (Sole / Wasser) | Sole / Wasser | 7 | 214% | 6 | 150% | R410A | Ja | Ja | 6.5 | 5.03 | 19.28%
16003205 | Thermia AG | Calibra Eco 8 400V | Sole / Wasser | 7 | 217% | 6 | 158% | R452B | Ja | Ja | 6.5 | 5.13 | 16.96%
16018080 | Triple Solar GmbH | Wärmepumpe 15s | Sole / Wasser | 16 | 209% | 14 | 152.8% | R410A | Ja | Optional | 15 | 4.944 | 21.36%
16011978 | Triple Solar GmbH | 2026-05-03 | Sole / Wasser | 4.4 | 238% | 3.9 | 180% | R290 | Ja | Nein | 4.15 | 5.66 | 6.007%
16017182 | Triple Solar GmbH | PVT-Wärmepumpe 5.0 | Sole / Wasser | 5 | 180% | 4.5 | 144% | R290 | Ja | Ja | 4.75 | 4.32 | 38.89%
16018079 | Triple Solar GmbH | Wärmepumpe 10s | Sole / Wasser | 11 | 206% | 9 | 152% | R410A | Ja | Optional | 10 | 4.88 | 22.95%
16003050 | Vaillant Deutschland GmbH & Co. KG | flexoCOMPACT exclusive VWF 118/4 | Sole / Wasser | 11.18 | 201% | 11.33 | 142% | R410A | Ja | Ja | 11.255 | 4.73 | 26.85%
16003045 | Vaillant Deutschland GmbH & Co. KG | flexoTHERM exclusive VWF 87/4 | Sole / Wasser | 8.82 | 202% | 8.94 | 147% | R410A | Ja | Ja | 8.88 | 4.775 | 25.65%
16003048 | Vaillant Deutschland GmbH & Co. KG | flexoTHERM exclusive VWF 197/4 | Sole / Wasser | 19.62 | 187% | 19.94 | 142% | R410A | Ja | Ja | 19.78 | 4.45 | 34.83%
16003046 | Vaillant Deutschland GmbH & Co. KG | flexoTHERM exclusive VWF 117/4 | Sole / Wasser | 11.18 | 201% | 11.33 | 142% | R410A | Ja | Ja | 11.255 | 4.73 | 26.85%
16003049 | Vaillant Deutschland GmbH & Co. KG | flexoCOMPACT exclusive VWF 88/4 | Sole / Wasser | 8.82 | 202% | 8.94 | 147% | R410A | Ja | Ja | 8.88 | 4.775 | 25.65%
16003047 | Vaillant Deutschland GmbH & Co. KG | flexoTHERM exclusive VWF 157/4 | Sole / Wasser | 14.39 | 196% | 14.65 | 143% | R410A | Ja | Ja | 14.52 | 4.635 | 29.45%
16018853 | Vaillant Deutschland GmbH & Co. KG | geoCOMPACT VWS 52/8.1 (iQ) | Sole / Wasser | 5.04 | 216% | 4.9 | 155% | R290 | Ja | Ja | 4.97 | 5.095 | 17.76%
16002496 | Viessmann Climate Solutions GmbH & Co.KG | Vitocal 350-G BW(S) 351.B42 (Sole / Wasser) | Sole / Wasser | 48 | 203% | 49 | 155% | R410A | Ja | Ja | 48.5 | 4.835 | 24.1%
16002320 | Viessmann Climate Solutions GmbH & Co.KG | Vitocal 300-G BWS 301.A21 | Sole / Wasser | 28.1 | 201% | 24.92 | 142% | R410A | Ja | Ja | 26.51 | 4.73 | 26.85%
16002837 | Viessmann Climate Solutions GmbH & Co.KG | Vitocal 300-G Pro BWS 302.DS090 | Sole / Wasser | 85 | 189% | 80 | 142% | R410A | Optional | Ja | 82.5 | 4.49 | 33.63%
16002328 | Viessmann Climate Solutions GmbH & Co.KG | Vitocal 300-G BW(S) 301.A29 | Sole / Wasser | 33 | 211% | 30 | 140% | R410A | Ja | Ja | 31.5 | 4.92 | 21.95%
16002622 | Viessmann Climate Solutions GmbH & Co.KG | Vitocal 200-G Pro BW 202.A100 | Sole / Wasser | 101 | 189% |  | 140% | R410A | Optional | Ja | 101 | 4.48 | 33.93%
16002838 | Viessmann Climate Solutions GmbH & Co.KG | Vitocal 300-G Pro BWR 302.DS110 | Sole / Wasser | 108 | 186% | 102 | 140% | R410A | Optional | Ja | 105 | 4.42 | 35.75%
16002493 | Viessmann Climate Solutions GmbH & Co.KG | Vitocal 350-G BW(S) 351.B20 (Sole / Wasser) | Sole / Wasser | 23 | 196% | 23 | 154% | R410A | Ja | Ja | 23 | 4.69 | 27.93%
16002628 | Viessmann Climate Solutions GmbH & Co.KG | Vitocal 200-G BWC 201.B17 (Sole / Wasser) | Sole / Wasser | 17 | 185% | 16 | 142% | R410A | Ja | Ja | 16.5 | 4.41 | 36.05%
16002912 | Viessmann Climate Solutions GmbH & Co.KG | Vitocal 300-G Pro BWS 302.DS230 | Sole / Wasser | 222 | 193% | 210 | 145% | R410A | Optional | Ja | 216 | 4.585 | 30.86%
16002323 | Viessmann Climate Solutions GmbH & Co.KG | Vitocal 300-G BW 301.A45 | Sole / Wasser | 49 | 199% | 45 | 140% | R410A | Ja | Ja | 47 | 4.68 | 28.21%
16002839 | Viessmann Climate Solutions GmbH & Co.KG | Vitocal 300-G Pro BWS 302.DS110 | Sole / Wasser | 108 | 186% | 102 | 140% | R410A | Optional | Ja | 105 | 4.42 | 35.75%
16011810 | Viessmann Climate Solutions GmbH & Co.KG | Vitocal 350-G Pro, Typ BWR 352.C150 | Sole / Wasser | 144.6 | 181.4% | 116.7 | 144.8% | R513A | Ja | Optional | 130.65 | 4.352 | 37.87%
16002842 | Viessmann Climate Solutions GmbH & Co.KG | Vitocal 300-G Pro BWR 302.DS180 | Sole / Wasser | 175 | 188% | 166 | 140% | R410A | Optional | Ja | 170.5 | 4.46 | 34.53%
16002836 | Viessmann Climate Solutions GmbH & Co.KG | Vitocal 300-G Pro BWR 302.DS090 | Sole / Wasser | 85 | 189% | 80 | 142% | R410A | Optional | Ja | 82.5 | 4.49 | 33.63%
16002696 | Viessmann Climate Solutions GmbH & Co.KG | Vitocal 300-G Pro BW 302.C(D)110 | Sole / Wasser | 108 | 186% | 102 | 140% | R410A | Ja | Ja | 105 | 4.42 | 35.75%
16002627 | Viessmann Climate Solutions GmbH & Co.KG | Vitocal 200-G BWC 201.B13 (Sole / Wasser) | Sole / Wasser | 17.26 | 204% | 15.68 | 150% | R410A | Ja | Ja | 16.47 | 4.83 | 24.22%
16002494 | Viessmann Climate Solutions GmbH & Co.KG | Vitocal 350-G BW(S) 351.B27 (Sole / Wasser) | Sole / Wasser | 32 | 203% | 34 | 155% | R410A | Ja | Ja | 33 | 4.835 | 24.1%
16002695 | Viessmann Climate Solutions GmbH & Co.KG | Vitocal 300-G Pro BW 302.C(D)090 | Sole / Wasser | 85.1 | 185.6% |  |  | R410A | Ja | Ja | 85.1 | n.a. | n.a.
16002495 | Viessmann Climate Solutions GmbH & Co.KG | Vitocal 350-G BW(S) 351.B33 (Sole / Wasser) | Sole / Wasser | 37 | 213% | 38 | 158% | R410A | Ja | Ja | 37.5 | 5.05 | 18.81%
16011813 | Viessmann Climate Solutions GmbH & Co.KG | Vitocal 350-G Pro, Typ BWS 352.C150 | Sole / Wasser | 144.6 | 181.4% | 116.7 | 144.8% | R513A | Ja | Optional | 130.65 | 4.352 | 37.87%
16002763 | Viessmann Climate Solutions GmbH & Co.KG | Vitocal 333-G BWT 331.C12 | Sole / Wasser | 12 | 205% | 12 | 151% | R410A | Ja | Ja | 12 | 4.855 | 23.58%
16002321 | Viessmann Climate Solutions GmbH & Co.KG | Vitocal 300-G BW 301.A29 | Sole / Wasser | 33 | 211% | 30 | 140% | R410A | Ja | Ja | 31.5 | 4.92 | 21.95%
16002843 | Viessmann Climate Solutions GmbH & Co.KG | Vitocal 300-G Pro BWS 302.DS180 | Sole / Wasser | 175 | 188% | 166 | 140% | R410A | Optional | Ja | 170.5 | 4.46 | 34.53%
16002699 | Viessmann Climate Solutions GmbH & Co.KG | Vitocal 300-G Pro BW 302.C(D)230 | Sole / Wasser | 222 | 193% | 210 | 145% | R410A | Ja | Ja | 216 | 4.585 | 30.86%
16002762 | Viessmann Climate Solutions GmbH & Co.KG | Vitocal 333-G BWT 331.C06 | Sole / Wasser | 6 | 204% | 6 | 141% | R410A | Ja | Ja | 6 | 4.785 | 25.39%
16002319 | Viessmann Climate Solutions GmbH & Co.KG | Vitocal 300-G BW 301.A21 | Sole / Wasser | 24 | 201% | 22 | 142% | R410A | Ja | Ja | 23 | 4.73 | 26.85%
16002684 | Viessmann Climate Solutions GmbH & Co.KG | Vitocal 300-G BWC 301.C06 (Sole / Wasser) | Sole / Wasser | 6 | 204% | 6 | 143% | R410A | Ja | Ja | 6 | 4.795 | 25.13%
16002840 | Viessmann Climate Solutions GmbH & Co.KG | Vitocal 300-G Pro BWR 302.DS140 | Sole / Wasser | 138 | 187% | 132 | 142% | R410A | Optional | Ja | 135 | 4.45 | 34.83%
16002626 | Viessmann Climate Solutions GmbH & Co.KG | Vitocal 200-G BWC 201.B10 (Sole / Wasser) | Sole / Wasser | 12 | 204% | 11 | 152% | R410A | Ja | Ja | 11.5 | 4.84 | 23.97%
16002621 | Viessmann Climate Solutions GmbH & Co.KG | Vitocal 200-G Pro BW 202.A080 | Sole / Wasser | 74.1 | 190.9% | 72.2 | 144.6% | R410A | Optional | Ja | 73.15 | 4.541 | 32.13%
16002911 | Viessmann Climate Solutions GmbH & Co.KG | Vitocal 300-G Pro BWR 302.DS230 | Sole / Wasser | 222 | 193% | 210 | 145% | R410A | Optional | Ja | 216 | 4.585 | 30.86%
16002698 | Viessmann Climate Solutions GmbH & Co.KG | Vitocal 300-G Pro BW 302.C(D)180 | Sole / Wasser | 175 | 188% | 166 | 140% | R410A | Ja | Ja | 170.5 | 4.46 | 34.53%
16002324 | Viessmann Climate Solutions GmbH & Co.KG | Vitocal 300-G BWS 301.A45 | Sole / Wasser | 58.9 | 199% | 48.7 | 140% | R410A | Ja | Ja | 53.8 | 4.68 | 28.21%
16002685 | Viessmann Climate Solutions GmbH & Co.KG | Vitocal 300-G BWC 301.C12 (Sole / Wasser) | Sole / Wasser | 12 | 205% | 12 | 153% | R410A | Ja | Ja | 12 | 4.865 | 23.33%
16002329 | Viessmann Climate Solutions GmbH & Co.KG | Vitocal 300-G BW(S) 301.A45 | Sole / Wasser | 49 | 199% | 45 | 140% | R410A | Ja | Ja | 47 | 4.68 | 28.21%
16002625 | Viessmann Climate Solutions GmbH & Co.KG | Vitocal 200-G BWC 201.B08 (Sole / Wasser) | Sole / Wasser | 9.8 | 201% | 8.88 | 145% | R410A | Ja | Ja | 9.34 | 4.745 | 26.45%
16002841 | Viessmann Climate Solutions GmbH & Co.KG | Vitocal 300-G Pro BWS 302.DS140 | Sole / Wasser | 138 | 187% | 132 | 142% | R410A | Optional | Ja | 135 | 4.45 | 34.83%
16002623 | Viessmann Climate Solutions GmbH & Co.KG | Vitocal 300-G BWC 301.C16 | Sole / Wasser | 13 | 217% | 15 | 159% | R410A | Ja | Ja | 14 | 5.135 | 16.85%
16002327 | Viessmann Climate Solutions GmbH & Co.KG | Vitocal 300-G BW(S) 301.A21 | Sole / Wasser | 24 | 201% | 22 | 142% | R410A | Ja | Ja | 23 | 4.73 | 26.85%
16002761 | Viessmann Climate Solutions GmbH & Co.KG | Vitocal 222-G BWT 221.B10 | Sole / Wasser | 10.27 | 200% | 9.31 | 150% | R410A | Ja | Ja | 9.79 | 4.75 | 26.32%
16002322 | Viessmann Climate Solutions GmbH & Co.KG | Vitocal 300-G BWS 301.A29 | Sole / Wasser | 37.1 | 211% | 34.11 | 140% | R410A | Ja | Ja | 35.605 | 4.92 | 21.95%
16003212 | Voß Wärmepumpen GmbH | SW 07R | Sole / Wasser | 7.6 | 197% | 6.8 | 140% | R410A | Ja | Ja | 7.2 | 4.64 | 29.31%
16003211 | Voß Wärmepumpen GmbH | SW 13R | Sole / Wasser | 13.2 | 203% | 12.7 | 147% | R410A | Ja | Ja | 12.95 | 4.795 | 25.13%
16003213 | Voß Wärmepumpen GmbH | SW 10R | Sole / Wasser | 10.4 | 201% | 10 | 145% | R410A | Ja | Ja | 10.2 | 4.745 | 26.45%
16003214 | Voß Wärmepumpen GmbH | SW 17R | Sole / Wasser | 16.46 | 203% | 15.1 | 147% | R410A | Ja | Ja | 15.78 | 4.795 | 25.13%
16002583 | WATERKOTTE GmbH | EcoTouch DS 5034.5T (Sole / Wasser) | Sole / Wasser | 25.73 | 206% | 24.21 | 155% | R410A | Ja | Ja | 24.97 | 4.895 | 22.57%
16002772 | WATERKOTTE GmbH | EcoTouch Ai1 Compact 5003.5 ((NC) SG) (Sole / Wasser) | Sole / Wasser | 4 | 211% | 4 | 141% | R410A | Ja | Ja | 4 | 4.925 | 21.83%
16002771 | WATERKOTTE GmbH | EcoTouch 5014.5 AI (NC) (Sole / Wasser) | Sole / Wasser | 10.5 | 200% | 9.7 | 145% | R410A | Ja | Ja | 10.1 | 4.725 | 26.98%
16018262 | WATERKOTTE GmbH | Industrial Line 8060.7 | Sole / Wasser | 47.8 | 218.3% | 44.1 | 163.3% | R290 | Ja | Ja | 45.95 | 5.1825 | 15.77%
16015481 | WATERKOTTE GmbH | EcoTouch Geo Cube 7019.7 Ai NC (Sole / Wasser) | Sole / Wasser | 14.6 | 204% | 13.4 | 146.8% | R290 | Ja | Ja | 14 | 4.814 | 24.64%
16002859 | WATERKOTTE GmbH | EcoTouch DS 5112.5DT (Sole / Wasser) | Sole / Wasser | 82.59 | 189% | 78 | 148% | R410A | Ja | Ja | 80.295 | 4.52 | 32.74%
16002636 | WATERKOTTE GmbH | EcoTouch 5075.5T (Sole / Wasser) | Sole / Wasser | 57 | 221% | 53 | 163% | R410A | Ja | Ja | 55 | 5.235 | 14.61%
16002858 | WATERKOTTE GmbH | EcoTouch DS 5090.5DT (Sole / Wasser) | Sole / Wasser | 66 | 185% | 63 | 144% | R410A | Ja | Ja | 64.5 | 4.42 | 35.75%
16002506 | WATERKOTTE GmbH | EcoTouch Ai1 Geo 5013.5 (Sole / Wasser) | Sole / Wasser | 13 | 191% | 12 | 140% | R410A | Ja | Ja | 12.5 | 4.52 | 32.74%
16002644 | WATERKOTTE GmbH | EcoTouch DS 5028.5T (Sole / Wasser) | Sole / Wasser | 20 | 206% | 19 | 155% | R410A | Ja | Ja | 19.5 | 4.895 | 22.57%
16002714 | WATERKOTTE GmbH | EcoTouch 5029.5 AI (NC) (Sole / Wasser) | Sole / Wasser | 22 | 187% | 20 | 145% | R410A | Ja | Ja | 21 | 4.465 | 34.38%
16013171 | WATERKOTTE GmbH | EcoTouch Ai1 Geo 5008.5 (Sole / Wasser) | Sole / Wasser | 7.6 | 191% | 7 | 141% | R410A | Ja | Ja | 7.3 | 4.525 | 32.6%
16014606 | WATERKOTTE GmbH | Industrial Line 5070.8 DT (Sole / Wasser) | Sole / Wasser | 46.3 | 182% | 44.3 | 140% | R513A | Ja | Ja | 45.3 | 4.34 | 38.25%
16002861 | WATERKOTTE GmbH | EcoTouch Geo Inverter 5015.5 Ai (NC) (Sole / Wasser) | Sole / Wasser | 10.8 | 209% | 9.9 | 155% | R410A | Ja | Ja | 10.35 | 4.955 | 21.09%
16002634 | WATERKOTTE GmbH | EcoTouch 5063.5T (Sole / Wasser) | Sole / Wasser | 49 | 215% | 45 | 161% | R410A | Ja | Ja | 47 | 5.105 | 17.53%
16013160 | WATERKOTTE GmbH | EcoTouch 5008.5 AI (NC) (Sole / Wasser) | Sole / Wasser | 5.9 | 188% | 5.5 | 140% | R410A | Ja | Ja | 5.7 | 4.46 | 34.53%
16002642 | WATERKOTTE GmbH | EcoTouch 5112.5T (Sole / Wasser) | Sole / Wasser | 85 | 209% | 79 | 163% | R410A | Ja | Ja | 82 | 4.995 | 20.12%
16002646 | WATERKOTTE GmbH | EcoTouch DS 5056.5T (Sole / Wasser) | Sole / Wasser | 42 | 206% | 40 | 159% | R410A | Ja | Ja | 41 | 4.915 | 22.08%
16002857 | WATERKOTTE GmbH | EcoTouch DS 5068.5DT (Sole / Wasser) | Sole / Wasser | 50 | 187% | 47.6 | 144% | R410A | Ja | Ja | 48.8 | 4.46 | 34.53%
16002638 | WATERKOTTE GmbH | EcoTouch 5085.5T (Sole / Wasser) | Sole / Wasser | 64 | 216% | 58 | 161% | R410A | Ja | Ja | 61 | 5.125 | 17.07%
16002713 | WATERKOTTE GmbH | EcoTouch 5023.5 AI (NC) (Sole / Wasser) | Sole / Wasser | 18 | 192% | 16 | 143% | R410A | Ja | Ja | 17 | 4.555 | 31.72%
16016457 | WATERKOTTE GmbH | EcoTouch Geo Cube 7012.7 Ai NC (Sole / Wasser) | Sole / Wasser | 9.1 | 197% | 8.2 | 150% | R290 | Ja | Ja | 8.65 | 4.69 | 27.93%
16002505 | WATERKOTTE GmbH | EcoTouch Ai1 Geo 5010.5 (Sole / Wasser) | Sole / Wasser | 10 | 202% | 10 | 143% | R410A | Ja | Ja | 10 | 4.755 | 26.18%
16002576 | WATERKOTTE GmbH | EcoTouch Compact DS 5018.5Ai (Sole / Wasser) | Sole / Wasser | 13 | 191% | 12 | 140% | R410A | Ja | Ja | 12.5 | 4.52 | 32.74%
16002712 | WATERKOTTE GmbH | EcoTouch 5018.5 AI (NC) (Sole / Wasser) | Sole / Wasser | 13 | 199% | 12 | 146% | R410A | Ja | Ja | 12.5 | 4.71 | 27.39%
16002575 | WATERKOTTE GmbH | EcoTouch Compact DS 5014.5Ai (Sole / Wasser) | Sole / Wasser | 10 | 202% | 10 | 143% | R410A | Ja | Ja | 10 | 4.755 | 26.18%
16002860 | WATERKOTTE GmbH | EcoTouch Geo Inverter 5010.5 Ai (NC) (Sole / Wasser) | Sole / Wasser | 7.3 | 205% | 6.8 | 154% | R410A | Ja | Ja | 7.05 | 4.87 | 23.2%
16014605 | WATERKOTTE GmbH | Industrial Line 5060.8 DT (Sole / Wasser) | Sole / Wasser | 42.88 | 181% | 39.8 | 140% | R513A | Ja | Ja | 41.34 | 4.32 | 38.89%
16002645 | WATERKOTTE GmbH | EcoTouch DS 5045.5T (Sole / Wasser) | Sole / Wasser | 34 | 204% | 32 | 155% | R410A | Ja | Ja | 33 | 4.855 | 23.58%
16013159 | WATERKOTTE GmbH | EcoTouch Ai1 Geo 5006.5 (Sole / Wasser) | Sole / Wasser | 6 | 186% | 5.6 | 140% | R410A | Ja | Ja | 5.8 | 4.42 | 35.75%
16013170 | WATERKOTTE GmbH | EcoTouch 5010.5 AI (NC) (Sole / Wasser) | Sole / Wasser | 7.6 | 195% | 7.3 | 141% | R410A | Ja | Ja | 7.45 | 4.605 | 30.29%
16002640 | WATERKOTTE GmbH | EcoTouch 5095.5T (Sole / Wasser) | Sole / Wasser | 73 | 213% | 68 | 163% | R410A | Ja | Ja | 70.5 | 5.075 | 18.23%
16003037 | Weider Wärmepumpen GmbH | SW 91 eso | Sole / Wasser | 9 | 207% | 9 | 142.5% | R410A | Ja | Ja | 9 | 4.8525 | 23.65%
16003038 | Weider Wärmepumpen GmbH | SW 151 eso | Sole / Wasser | 15 | 207% | 16 | 145.5% | R410A | Ja | Ja | 15.5 | 4.8675 | 23.27%
16003033 | Weider Wärmepumpen GmbH | SW 121 eso | Sole / Wasser | 9 | 209% | 11 | 141.5% | R410A | Ja | Ja | 10 | 4.8875 | 22.76%
16017717 | Wolf-Technik GmbH | AquaPlus 6 | Sole / Wasser | 7.1 | 181.2% |  |  | R454C | Ja | Ja | 7.1 | n.a. | n.a.
16008989 | Wolf-Technik GmbH | Aqua-Plus WPSE 16 | Sole / Wasser | 16.8 | 181% | 16.2 | 148% | R407C | Ja | Ja | 16.5 | 4.36 | 37.61%
16017719 | Wolf-Technik GmbH | AquaPlus 13 | Sole / Wasser | 13.48 | 181.2% |  |  | R454C | Ja | Ja | 13.48 | n.a. | n.a.
16017718 | Wolf-Technik GmbH | AquaPlus 9 | Sole / Wasser | 10.73 | 181.2% |  |  | R454C | Ja | Ja | 10.73 | n.a. | n.a.
16017720 | Wolf-Technik GmbH | AquaPlus 15 | Sole / Wasser | 16.57 | 181.2% |  |  | R454C | Ja | Ja | 16.57 | n.a. | n.a.
16009107 | Ygnis AG | B12-49 R410 EVI | Sole / Wasser | 48.64 | 190.4% | 50 | 152.8% | R410A | Ja | Ja | 49.32 | 4.572 | 31.23%
16009111 | Ygnis AG | B12-98 R410 EVI | Sole / Wasser | 98.2 | 187.2% | 100.95 | 150% | R410A | Ja | Ja | 99.575 | 4.494 | 33.51%
16009108 | Ygnis AG | B12-64 R410 EVI | Sole / Wasser | 64.2 | 186.8% | 66 | 150% | R410A | Ja | Ja | 65.1 | 4.486 | 33.75%
16009104 | Ygnis AG | B12-22 R410 EVI | Sole / Wasser | 22.26 | 188.8% | 22.88 | 151.6% | R410A | Ja | Ja | 22.57 | 4.534 | 32.33%
16009106 | Ygnis AG | B12-39 R410 EVI | Sole / Wasser | 38.5 | 190.4% | 39.58 | 152.4% | R410A | Ja | Ja | 39.04 | 4.57 | 31.29%
16009109 | Ygnis AG | B12-73 R410 EVI | Sole / Wasser | 73.1 | 187% | 75.15 | 150% | R410A | Ja | Ja | 74.125 | 4.49 | 33.63%
16009105 | Ygnis AG | B12-29 R410 EVI | Sole / Wasser | 28.62 | 193.6% | 29.42 | 155.2% | R410A | Ja | Ja | 29.02 | 4.648 | 29.09%
16009110 | Ygnis AG | B12-85 R410 EVI | Sole / Wasser | 84.5 | 187.2% | 86.87 | 150% | R410A | Ja | Ja | 85.685 | 4.494 | 33.51%

## Rangreihe Sole-W
Leistung 4,0 bis 6,1 kW | Anlagen-nummer | Marke/Hersteller - Leistung 4,0 bis 6,1 kW | Gerätebezeichnung | Pumpentyp | Heizleistung (35° C) | Etas 35°C | Heizleistung (55° C) | Etas 55°C | Kältemittel | Netzdien-lichkeit | E/E-Anzeige | Kilowatt-Leistung | 80%/20% SCOP | Mehr-verbrauch
| 16005110 | Daikin Airconditioning Germany GmbH | DAIKIN Altherma 3 WS 6kW H/C | Sole / Wasser | 6 | 259% | 6 | 162% | R32 | Ja | Ja | 6 | 5.99 | 0%
| 16011978 | Triple Solar GmbH | 2026-05-03 | Sole / Wasser | 4.4 | 238% | 3.9 | 180% | R290 | Ja | Nein | 4.15 | 5.66 | 5.83%
| 16018853 | Vaillant Deutschland GmbH & Co. KG | geoCOMPACT VWS 52/8.1 (iQ) | Sole / Wasser | 5.04 | 216% | 4.9 | 155% | R290 | Ja | Ja | 4.97 | 5.095 | 17.57%
| 16003714 | Bosch Thermotechnik GmbH | Compress CS 7800i LW 6 M/B/F | Sole / Wasser | 6 | 211% | 5 | 147% | R410A | Ja | Ja | 5.5 | 4.955 | 20.89%
| 16003336 | Buderus | Logatherm WSW186i-6 (T180 / TP50) | Sole / Wasser | 6 | 211% | 5 | 147% | R410A | Ja | Ja | 5.5 | 4.955 | 20.89%
| 16002772 | WATERKOTTE GmbH | EcoTouch Ai1 Compact 5003.5 ((NC) SG) (Sole / Wasser) | Sole / Wasser | 4 | 211% | 4 | 141% | R410A | Ja | Ja | 4 | 4.925 | 21.62%
| 16001908 | STIEBEL ELTRON GmbH & Co. KG | WPE-I 06 HK(W) / H(W) 230 Premium | Sole / Wasser | 6.7 | 200% | 6.05 | 160% | R454C | Ja | Ja | 6.375 | 4.8 | 24.79%
| 16002684 | Viessmann Climate Solutions GmbH & Co.KG | Vitocal 300-G BWC 301.C06 (Sole / Wasser) | Sole / Wasser | 6 | 204% | 6 | 143% | R410A | Ja | Ja | 6 | 4.795 | 24.92%
| 16002821 | STIEBEL ELTRON GmbH & Co. KG | TTF(C) 4.6 (cool) | Sole / Wasser | 4 | 199% | 4 | 157% | R454C | Ja | Ja | 4 | 4.765 | 25.71%
| 16001498 | Roth Werke GmbH | ThermoTerra F 6 kW | Sole / Wasser | 5.5 | 199% | 5.5 | 155% | R407C | Ja | Ja | 5.5 | 4.755 | 25.97%
| 16005014 | Buderus | Logatherm WSW196i.2-6 | Sole / Wasser | 6 | 201% | 5 | 146% | R410A | Ja | Ja | 5.5 | 4.75 | 26.11%
| 16005072 | Buderus | Logatherm WSW186i-6 | Sole / Wasser | 6 | 201% | 5 | 146% | R410A | Ja | Ja | 5.5 | 4.75 | 26.11%
| 16010374 | NIBE Systemtechnik GmbH | S1255PC-6 (Sole / Wasser) | Sole / Wasser | 5.5 | 200% | 5.5 | 150% | R407C | Ja | Ja | 5.5 | 4.75 | 26.11%
| 16000559 | NIBE Systemtechnik GmbH | S1155-6 (Sole / Wasser) | Sole / Wasser | 5.5 | 200% | 5.5 | 150% | R407C | Ja | Ja | 5.5 | 4.75 | 26.11%
| 16006750 | Kaukora Oy | JÄMÄ Star-6 inverter | Sole / Wasser | 6 | 200% | 5.5 | 150% | R407C | Ja | Ja | 5.75 | 4.75 | 26.11%
| 16007477 | KNV Energietechnik GmbH | KNV Topline S1155-6 (Sole / Wasser) | Sole / Wasser | 6 | 200% | 6 | 150% | R407C | Ja | Ja | 6 | 4.75 | 26.11%
| 16007534 | KNV Energietechnik GmbH | KNV Topline S1255-6 (Sole / Wasser) | Sole / Wasser | 6 | 200% | 6 | 150% | R407C | Ja | Ja | 6 | 4.75 | 26.11%
| 16000602 | ait-deutschland GmbH | S(I/W)CV 6.2 (H3 / K3) | Sole / Wasser | 5.5 | 199% | 5.5 | 150% | R407C | Ja | Ja | 5.5 | 4.73 | 26.64%
| 16000604 | ait-deutschland GmbH | W(Z)SV 6.2 (H3M / K3M) | Sole / Wasser | 5.5 | 199% | 5.5 | 150% | R407C | Ja | Ja | 5.5 | 4.73 | 26.64%
| 16001495 | Roth Werke GmbH | ThermoTerra BF 6 kW (PC) | Sole / Wasser | 5.5 | 199% | 5.5 | 150% | R407C | Ja | Ja | 5.5 | 4.73 | 26.64%
| 16018058 | ait-deutschland GmbH | SICV 6.3K1/3 | Sole / Wasser | 6 | 198% | 5 | 150% | R290 | Ja | Ja | 5.5 | 4.71 | 27.18%
| 16018056 | ait-deutschland GmbH | SWCV 63K1/3 | Sole / Wasser | 6 | 198% | 5 | 150% | R290 | Ja | Ja | 5.5 | 4.71 | 27.18%
| 16018499 | Roth Werke GmbH | ThermoTerra BF Eco 6 kW | Sole / Wasser | 6 | 198% | 5 | 150% | R290 | Ja | Ja | 5.5 | 4.71 | 27.18%
| 16017477 | ait-deutschland GmbH | WS(Z)V 6.3H1/3M | Sole / Wasser | 6 | 197.8% | 5 | 150.3% | R290 | Ja | Ja | 5.5 | 4.7075 | 27.24%
| 16011572 | Daikin Airconditioning Germany GmbH | DAIKIN Altherma 3 GEO 6kW (ETAs 35°C: 199,0 %) | Sole / Wasser | 6 | 199% | 6.2 | 143% | R32 | Ja | Ja | 6.1 | 4.695 | 27.58%
| 16001928 | STIEBEL ELTRON GmbH & Co. KG | WPE-I 04 HKW 230 Premium | Sole / Wasser | 4.23 | 195% | 3.76 | 153% | R454C | Ja | Ja | 3.995 | 4.665 | 28.4%
| 16015370 | DVI Energi A/S | DVI BW-407-5 | Sole / Wasser | 5.66 | 196% | 5.27 | 147% | R407C | Optional | Ja | 5.465 | 4.655 | 28.68%
| 16011594 | Daikin Airconditioning Germany GmbH | DAIKIN Altherma 3 GEO 6kW nur Heizen (ETAs 35°C: 195,0 %) | Sole / Wasser | 6 | 195% | 6.2 | 141% | R32 | Ja | Ja | 6.1 | 4.605 | 30.08%
| 16013160 | WATERKOTTE GmbH | EcoTouch 5008.5 AI (NC) (Sole / Wasser) | Sole / Wasser | 5.9 | 188% | 5.5 | 140% | R410A | Ja | Ja | 5.7 | 4.46 | 34.3%
| 16018245 | iDM Energiesysteme GmbH | iPUMP T7 | Sole / Wasser | 6.6 | 186% | 5.9 | 147% | R290 | Ja | Ja | 6.25 | 4.455 | 34.46%
| 16013159 | WATERKOTTE GmbH | EcoTouch Ai1 Geo 5006.5 (Sole / Wasser) | Sole / Wasser | 6 | 186% | 5.6 | 140% | R410A | Ja | Ja | 5.8 | 4.42 | 35.52%
| 16017182 | Triple Solar GmbH | PVT-Wärmepumpe 5.0 | Sole / Wasser | 5 | 180% | 4.5 | 144% | R290 | Ja | Ja | 4.75 | 4.32 | 38.66%
| 16009979 | Ecoforest S.A. | ecoGEO B1/B2/B3/B4/C1/C2/C3/C4 1-6 PRO | Sole / Wasser | 6.2 | 180% | 6 | 142% | R290 | Optional | Ja | 6.1 | 4.31 | 38.98%
Leistung 6,5 bis 8,5 kW | Anlagen-nummer | Marke/Hersteller - Leistung 6,5 bis 8,5 kW | Gerätebezeichnung | Pumpentyp | Heizleistung (35° C) | Etas 35°C | Heizleistung (55° C) | Etas 55°C | Kältemittel | Netzdien-lichkeit | E/E-Anzeige | Kilowatt-Leistung | 80%/20% SCOP | Mehr-verbrauch
| 16006958 | Heliotherm Wärmepumpentechnik Ges.m.b.H | S07S-M-CO/CU | Sole / Wasser | 7 | 237% | 7 | 171% | R410A | Ja | Ja | 7 | 5.595 | 0%
| 16015651 | KNV Energietechnik GmbH | Topline S1256-8-PC (Sole / Wasser) | Sole / Wasser | 7.5 | 219% | 7.5 | 162% | R454B | Ja | Ja | 7.5 | 5.19 | 7.803%
| 16013257 | NIBE Systemtechnik GmbH | S1156-8-PC (Sole / Wasser) | Sole / Wasser | 7.5 | 219% | 7.5 | 162% | R454B | Ja | Ja | 7.5 | 5.19 | 7.803%
| 16003258 | Thermia AG | Calibra 7 / Calibra Eco (Cool) 8 (DUO) | Sole / Wasser | 7 | 217% | 6 | 158% | R452B | Ja | Ja | 6.5 | 5.13 | 9.064%
| 16015014 | Ochsner Wärmepumpen GmbH | OCHSNER TERRA FOX 208 HPLA S200 / SWK007P8d | Sole / Wasser | 7 | 215% | 6 | 156% | R452B | Ja | Ja | 6.5 | 5.08 | 10.14%
| 16005306 | CTA AG | Optiheat Inverta 4esr TWW (Sole / Wasser) | Sole / Wasser | 7 | 215% | 5.9 | 145% | R410A | Optional | Ja | 6.45 | 5.025 | 11.34%
| 16006886 | HOTJET CZ s.r.o. | 7 WX (Sole / Wasser) | Sole / Wasser | 7.48 | 210% | 8.3 | 159.6% | R454B | Ja | Nein | 7.89 | 4.998 | 11.94%
| 16014512 | Pollmann Technik GmH & CoKG | Geoflex 7 | Sole / Wasser | 7.48 | 210% | 8.3 | 159.6% | R454B | Ja | Ja | 7.89 | 4.998 | 11.94%
| 16002981 | Techno Therm AG | TWS 07i (Sole / Wasser) | Sole / Wasser | 7.48 | 210% | 8.3 | 159.6% |  | Ja | Nein | 7.89 | 4.998 | 11.94%
| 16007518 | iDM Energiesysteme GmbH | iPump T 2-8 (Sole / Wasser) | Sole / Wasser | 8 | 209% | 7 | 163% | R410A | Ja | Ja | 7.5 | 4.995 | 12.01%
| 16007129 | Hoval GmbH | UltraSource T comfort (8) / Compact (8) | Sole / Wasser | 7.9 | 209% | 6.3 | 158% | R410A | Ja | Ja | 7.1 | 4.97 | 12.58%
| 16003715 | Bosch Thermotechnik GmbH | Compress CS 7800i LW 8 M/B/F | Sole / Wasser | 8 | 207% | 7 | 152% | R410A | Ja | Ja | 7.5 | 4.9 | 14.18%
| 16005020 | Buderus | Logatherm WSW196i.2-8 TP50 | Sole / Wasser | 8 | 207% | 7 | 152% | R410A | Ja | Ja | 7.5 | 4.9 | 14.18%
| 16005023 | Buderus | Logatherm WSW196i.2-8 TP50 | Sole / Wasser | 8 | 207% | 7 | 152% | R410A | Ja | Ja | 7.5 | 4.9 | 14.18%
| 16002822 | STIEBEL ELTRON GmbH & Co. KG | TTF 6.6 cool | Sole / Wasser | 7 | 204% | 6 | 163% | R454C | Ja | Ja | 6.5 | 4.895 | 14.3%
| 16004113 | August Brötje GmbH | BSW NEO 8 (Sole / Wasser) | Sole / Wasser | 8 | 208% | 8 | 144% | R410A | Optional | Ja | 8 | 4.88 | 14.65%
| 16005075 | Buderus | Logatherm WSW186i-8 TP50 | Sole / Wasser | 8 | 207% | 5 | 146% | R410A | Ja | Ja | 6.5 | 4.87 | 14.89%
| 16002860 | WATERKOTTE GmbH | EcoTouch Geo Inverter 5010.5 Ai (NC) (Sole / Wasser) | Sole / Wasser | 7.3 | 205% | 6.8 | 154% | R410A | Ja | Ja | 7.05 | 4.87 | 14.89%
| 16000846 | Ochsner Wärmepumpen GmbH | OCHSNER TERRA 8 HPLA (GMSW 8 plus) | Sole / Wasser | 8 | 208% | 8 | 142% | R410A | Ja | Ja | 8 | 4.87 | 14.89%
| 16003220 | Max Weishaupt SE | WWP S 8 IDT-2 | Sole / Wasser | 8 | 207% | 7 | 144% | R410A | Ja | Ja | 7.5 | 4.86 | 15.12%
| 16002900 | STIEBEL ELTRON GmbH & Co. KG | TTC 8.6 cool | Sole / Wasser | 8 | 201% | 7 | 162% | R454C | Ja | Ja | 7.5 | 4.83 | 15.84%
| 16005582 | Heliotherm Wärmepumpentechnik Ges.m.b.H | HP08S10W-M-BC (Sole / Wasser) | Sole / Wasser | 8 | 206% | 8 | 142% | R410A | Optional | Ja | 8 | 4.83 | 15.84%
| 16003447 | ait-deutschland GmbH | S(W/I)CV 92 (H3 / K3) | Sole / Wasser | 8.5 | 203% | 7.5 | 148% | R407C | Ja | Ja | 8 | 4.8 | 16.56%
| 16000640 | ait-deutschland GmbH | WS(S)V 9.2 (H3M / K3M) | Sole / Wasser | 8.5 | 203% | 7.5 | 148% | R407C | Ja | Ja | 8 | 4.8 | 16.56%
| 16001504 | Roth Werke GmbH | ThermoTerra BF 9 kW | Sole / Wasser | 8.5 | 203% | 7.5 | 148% | R407C | Ja | Ja | 8 | 4.8 | 16.56%
| 16017041 | STIEBEL ELTRON GmbH & Co. KG | WPE-I 07.1 Plus HW 400 | Sole / Wasser | 7.02 | 200% | 6.41 | 154% | R290 | Ja | Ja | 6.715 | 4.77 | 17.3%
| 16017354 | Tecalor GmbH | TTC/F 7.1 comfort | Sole / Wasser | 7.02 | 200% | 6.41 | 154% | R290 | Ja | Ja | 6.715 | 4.77 | 17.3%
| 16004426 | Daikin Airconditioning Germany GmbH | DAIKIN Altherma 3 GEO 10 kW H/C | Sole / Wasser | 8.5 | 200% | 8.5 | 154% | R32 | Ja | Ja | 8.5 | 4.77 | 17.3%
| 16001904 | STIEBEL ELTRON GmbH & Co. KG | WPE-I 08 H(KW) 230 Premium | Sole / Wasser | 7.66 | 197% | 6.93 | 158% | R454C | Ja | Ja | 7.295 | 4.73 | 18.29%
| 16003231 | Max Weishaupt SE | WGB 8-A-MD-I | Sole / Wasser | 9 | 200% | 8 | 142% | R410A | Ja | Ja | 8.5 | 4.71 | 18.79%
| 16004425 | Daikin Airconditioning Germany GmbH | DAIKIN Altherma 3 GEO 10 kW H | Sole / Wasser | 8.5 | 197% | 8.5 | 152% | R32 | Ja | Ja | 8.5 | 4.7 | 19.04%
| 16000627 | ait-deutschland GmbH | W(Z)S 8.2 (H3M / K3M) | Sole / Wasser | 7.7 | 198% | 6.49 | 140% | R410A | Ja | Ja | 7.095 | 4.66 | 20.06%
| 16003345 | ait-deutschland GmbH | S(W/I)C 82 (H3 / K3) | Sole / Wasser | 8.65 | 198% | 7.52 | 140% | R410A | Ja | Ja | 8.085 | 4.66 | 20.06%
| 16001489 | Roth Werke GmbH | ThermoTerra 8 kW | Sole / Wasser | 8.65 | 198% | 7.52 | 140% | R410A | Ja | Ja | 8.085 | 4.66 | 20.06%
| 16000615 | ait-deutschland GmbH | SI 8.2 H3 | Sole / Wasser | 9 | 198% | 8 | 140% | R410A | Ja | Ja | 8.5 | 4.66 | 20.06%
| 16005707 | Dimplex - Glen Dimplex Deutschland GmbH | SIW 8 TES | Sole / Wasser | 8 | 196% | 8 | 147% | R410A | Ja | Ja | 8 | 4.655 | 20.19%
| 16003212 | Voß Wärmepumpen GmbH | SW 07R | Sole / Wasser | 7.6 | 197% | 6.8 | 140% | R410A | Ja | Ja | 7.2 | 4.64 | 20.58%
| 16005593 | Dimplex - Glen Dimplex Deutschland GmbH | SI 8 TU | Sole / Wasser | 8 | 197% | 7 | 140% | R410A | Ja | Ja | 7.5 | 4.64 | 20.58%
| 16003101 | Max Weishaupt SE | WWP S 8 ID | Sole / Wasser | 8 | 197% | 7 | 140% | R410A | Ja | Ja | 7.5 | 4.64 | 20.58%
| 16013170 | WATERKOTTE GmbH | EcoTouch 5010.5 AI (NC) (Sole / Wasser) | Sole / Wasser | 7.6 | 195% | 7.3 | 141% | R410A | Ja | Ja | 7.45 | 4.605 | 21.5%
| 16009929 | ELCO GmbH | AQUATOP S08 (Sole / Wasser) | Sole / Wasser | 8 | 189% | 7 | 154% | R410A | Ja | Ja | 7.5 | 4.55 | 22.97%
| 16001197 | Pewo Energietechnik GmbH | Titan SW 8 G2 | Sole / Wasser | 7.6 | 192% | 6.9 | 141% | R410A | Optional | Ja | 7.25 | 4.545 | 23.1%
| 16013171 | WATERKOTTE GmbH | EcoTouch Ai1 Geo 5008.5 (Sole / Wasser) | Sole / Wasser | 7.6 | 191% | 7 | 141% | R410A | Ja | Ja | 7.3 | 4.525 | 23.65%
| 16011731 | STIEBEL ELTRON GmbH & Co. KG | WPE-I 07 H 400 Plus | Sole / Wasser | 7.97 | 191% | 8.62 | 140% | R452B | Ja | Ja | 8.295 | 4.52 | 23.78%
| 16011738 | Tecalor GmbH | TTC/F 7.5 | Sole / Wasser | 7.97 | 191% | 8.62 | 140% | R452B | Ja | Ja | 8.295 | 4.52 | 23.78%
| 16007282 | iDM Energiesysteme GmbH | TERRA SW 8 (Complete HGL) (Sole / Wasser) | Sole / Wasser | 8 | 187% | 6.9 | 140% | R410A | Ja | Ja | 7.45 | 4.44 | 26.01%
| 16001312 | REMKO GmbH & Co Kg | WSP 110 (Sole / Wasser) | Sole / Wasser | 7 | 180% | 8 | 161% | R410A | Ja | Ja | 7.5 | 4.405 | 27.01%
| 16017286 | Ratiotherm GmbH & Co. KG | WP Max-HiQ CpF10 (Sole / Wasser) | Sole / Wasser | 7.4 | 181.5% | 6.9 | 142.6% | R290 | Ja | Ja | 7.15 | 4.343 | 28.83%
Leistung 8,6 bis 10,5 kW | Anlagen-nummer | Marke/Hersteller - Leistung 8,6 bis 10,5 kW | Gerätebezeichnung | Pumpentyp | Heizleistung (35° C) | Etas 35°C | Heizleistung (55° C) | Etas 55°C | Kältemittel | Netzdien-lichkeit | E/E-Anzeige | Kilowatt-Leistung | 80%/20% SCOP | Mehr-verbrauch
| 16006959 | Heliotherm Wärmepumpentechnik Ges.m.b.H | S10S-M-CU/CO | Sole / Wasser | 10 | 242% | 10 | 173% | R410A | Ja | Ja | 10 | 5.705 | 5.171%
| 16007027 | Heliotherm Wärmepumpentechnik Ges.m.b.H | SNTM-S-3-10 | Sole / Wasser | 10 | 241% | 10 | 161% | R290 | Optional | Ja | 10 | 5.625 | 6.667%
| 16003188 | Thermia AG | Atlas 12 (DUO) (Sole / Wasser) | Sole / Wasser | 11 | 222% | 10 | 162% | R410A | Ja | Ja | 10.5 | 5.25 | 14.29%
| 16015647 | KNV Energietechnik GmbH | Topline S1156-8-PC (Sole / Wasser) | Sole / Wasser | 10 | 219% | 7.5 | 162% | R454B | Ja | Ja | 8.75 | 5.19 | 15.61%
| 16000847 | Ochsner Wärmepumpen GmbH | OCHSNER TERRA 11 HPLA (GMSW 11 plus) | Sole / Wasser | 10 | 219% | 9 | 140% | R410A | Ja | Ja | 9.5 | 5.08 | 18.11%
| 16001313 | REMKO GmbH & Co Kg | WSP 140 (Sole / Wasser) | Sole / Wasser | 11 | 205% | 9 | 182% | R410A | Ja | Ja | 10 | 5.01 | 19.76%
| 16000622 | ait-deutschland GmbH | S(I/W)C 10.2 (H3 / K3) | Sole / Wasser | 9.35 | 214% | 8.3 | 143% | R410A | Ja | Ja | 8.825 | 4.995 | 20.12%
| 16003402 | ait-deutschland GmbH | WZS 102 (H3M / K3M) | Sole / Wasser | 10.58 | 214% | 9.56 | 143% | R410A | Ja | Ja | 10.07 | 4.995 | 20.12%
| 16001490 | Roth Werke GmbH | ThermoTerra 10 kW | Sole / Wasser | 10.58 | 214% | 9.56 | 143% | R410A | Ja | Ja | 10.07 | 4.995 | 20.12%
| 16000628 | ait-deutschland GmbH | WS 10.2 (H3M / K3M) | Sole / Wasser | 11 | 214% | 10 | 143% | R410A | Ja | Ja | 10.5 | 4.995 | 20.12%
| 16000616 | ait-deutschland GmbH | SI 10.2 H3 | Sole / Wasser | 11 | 214% | 10 | 143% | R410A | Ja | Ja | 10.5 | 4.995 | 20.12%
| 16000995 | Ovum Heiztechnik GmbH | OV-NHWP06-S+ | Sole / Wasser | 10.4 | 210% | 10.4 | 155% | R410A | Ja | Ja | 10.4 | 4.975 | 20.6%
| 16002861 | WATERKOTTE GmbH | EcoTouch Geo Inverter 5015.5 Ai (NC) (Sole / Wasser) | Sole / Wasser | 10.8 | 209% | 9.9 | 155% | R410A | Ja | Ja | 10.35 | 4.955 | 21.09%
| 16006460 | EQ-Therm GmbH | EQSol 311 | Sole / Wasser | 11 | 206% | 9 | 155% | R410A | Ja | Ja | 10 | 4.895 | 22.57%
| 16003033 | Weider Wärmepumpen GmbH | SW 121 eso | Sole / Wasser | 9 | 209% | 11 | 141.5% | R410A | Ja | Ja | 10 | 4.8875 | 22.76%
| 16000421 | M-TEC GmbH | WPS412 | Sole / Wasser | 10.64 | 206.2% | 9 | 152% | R410A | Ja | Ja | 9.82 | 4.884 | 22.85%
| 16015577 | M-TEC GmbH | WPS412-V2 | Sole / Wasser | 11 | 206% | 9 | 152% | R410A | Ja | Optional | 10 | 4.88 | 22.95%
| 16018079 | Triple Solar GmbH | Wärmepumpe 10s | Sole / Wasser | 11 | 206% | 9 | 152% | R410A | Ja | Optional | 10 | 4.88 | 22.95%
| 16005709 | Dimplex - Glen Dimplex Deutschland GmbH | SIW 11 TES | Sole / Wasser | 11 | 208% | 10 | 144% | R410A | Ja | Ja | 10.5 | 4.88 | 22.95%
| 16003037 | Weider Wärmepumpen GmbH | SW 91 eso | Sole / Wasser | 9 | 207% | 9 | 142.5% | R410A | Ja | Ja | 9 | 4.8525 | 23.65%
| 16007235 | Kermi GmbH | x-change dynamic terra (pc) 7 BW I | Sole / Wasser | 9 | 205.8% | 9 | 146.2% | R410A | Ja | Ja | 9 | 4.847 | 23.79%
| 16005708 | Dimplex - Glen Dimplex Deutschland GmbH | SIK 11 TES | Sole / Wasser | 11 | 206% | 10 | 144% | R410A | Ja | Ja | 10.5 | 4.84 | 23.97%
| 16015010 | Herz Energietechnik GmbH | commotherm SWP 13 | Sole / Wasser | 10 | 202% | 9 | 156% | R290 | Ja | Ja | 9.5 | 4.82 | 24.48%
| 16005653 | Dimplex - Glen Dimplex Deutschland GmbH | SI 11 TU | Sole / Wasser | 11 | 205% | 10 | 144% | R410A | Ja | Ja | 10.5 | 4.82 | 24.48%
| 16003221 | Max Weishaupt SE | WWP S 11 IDT-2 | Sole / Wasser | 11 | 205% | 10 | 144% | R410A | Ja | Ja | 10.5 | 4.82 | 24.48%
| 16007278 | iDM Energiesysteme GmbH | TERRA SW 10 (Complete HGL) (Sole / Wasser) | Sole / Wasser | 10.6 | 204% | 9.4 | 142% | R410A | Ja | Ja | 10 | 4.79 | 25.26%
| 16017203 | M-TEC GmbH | BHPA412-AK | Sole / Wasser | 10.69 | 202.8% | 9.7 | 143.9% | R290 | Ja | Ja | 10.195 | 4.7755 | 25.64%
| 16003045 | Vaillant Deutschland GmbH & Co. KG | flexoTHERM/COMPACT exclusive VWF 87/4 | Sole / Wasser | 8.82 | 202% | 8.94 | 147% | R410A | Ja | Ja | 8.88 | 4.775 | 25.65%
| 16002505 | WATERKOTTE GmbH | EcoTouch Ai1 Geo/Compact 5010.5/5014.5 (Sole / Wasser) | Sole / Wasser | 10 | 202% | 10 | 143% | R410A | Ja | Ja | 10 | 4.755 | 26.18%
| 16002761 | Viessmann Climate Solutions GmbH & Co.KG | Vitocal 222-G BWT 221.B10 | Sole / Wasser | 10.27 | 200% | 9.31 | 150% | R410A | Ja | Ja | 9.79 | 4.75 | 26.32%
| 16002625 | Viessmann Climate Solutions GmbH & Co.KG | Vitocal 200-G BWC 201.B08 (Sole / Wasser) | Sole / Wasser | 9.8 | 201% | 8.88 | 145% | R410A | Ja | Ja | 9.34 | 4.745 | 26.45%
| 16003213 | Voß Wärmepumpen GmbH | SW 10R | Sole / Wasser | 10.4 | 201% | 10 | 145% | R410A | Ja | Ja | 10.2 | 4.745 | 26.45%
| 16002771 | WATERKOTTE GmbH | EcoTouch 5014.5 AI (NC) (Sole / Wasser) | Sole / Wasser | 10.5 | 200% | 9.7 | 145% | R410A | Ja | Ja | 10.1 | 4.725 | 26.98%
| 16006642 | ELCO GmbH | AQUATOP S11 (Sole / Wasser) | Sole / Wasser | 11 | 198% | 10 | 153% | R410A | Ja | Ja | 10.5 | 4.725 | 26.98%
| 16016457 | WATERKOTTE GmbH | EcoTouch Geo Cube 7012.7 Ai NC (Sole / Wasser) | Sole / Wasser | 9.1 | 197% | 8.2 | 150% | R290 | Ja | Ja | 8.65 | 4.69 | 27.93%
| 16015371 | DVI Energi A/S | DVI BW-407-7 | Sole / Wasser | 9.16 | 195% | 8.39 | 149% | R407C | Optional | Ja | 8.775 | 4.645 | 29.17%
| 16007594 | iDM Energiesysteme GmbH | TERRA SW 10 H (Sole / Wasser) | Sole / Wasser | 9 | 188% | 9 | 144% | R134a | Ja | Ja | 9 | 4.48 | 33.93%
| 16000479 | NIBE Systemtechnik GmbH | F 1245 - 8 PC (Sole / Wasser) | Sole / Wasser | 10 | 187% | 9 | 147% | R407C | Ja | Ja | 9.5 | 4.475 | 34.08%
| 16000474 | NIBE Systemtechnik GmbH | F 1145 - 8 PC (Sole / Wasser) | Sole / Wasser | 10 | 187% | 9 | 147% | R407C | Ja | Ja | 9.5 | 4.475 | 34.08%
| 16006745 | Kaukora Oy | JÄMÄ Star-8 | Sole / Wasser | 10 | 187% | 9.2 | 147% | R407C | Ja | Optional | 9.6 | 4.475 | 34.08%
| 16007361 | KNV Energietechnik GmbH | TopLine 1145-8 (Sole / Wasser) | Sole / Wasser | 9 | 188% | 9 | 141% | R407C | Ja | Ja | 9 | 4.465 | 34.38%
| 16007297 | KNV Energietechnik GmbH | TopLine 1245-8 (Sole / Wasser) | Sole / Wasser | 9 | 188% | 9 | 141% | R407C | Ja | Ja | 9 | 4.465 | 34.38%
| 16001198 | Pewo Energietechnik GmbH | Titan SW 10 G2 | Sole / Wasser | 10.2 | 186% | 9.1 | 145% | R410A | Optional | Ja | 9.65 | 4.445 | 34.98%
| 16015771 | Ecoforest S.A. | ecoGEO B1/B2/B3/B4 C1/C2/C3/C4 2-10 EH PRO | Sole / Wasser | 10 | 183% | 9 | 140.1% | R290 | Optional | Ja | 9.5 | 4.3605 | 37.6%
| 16000925 | Orange Energy GmbH & Co. KG | SW09EVI | Sole / Wasser | 9 | 181% | 9 | 146% | R410A | Ja | Ja | 9 | 4.35 | 37.93%
Leistung 10,6 bis 12,7 kW | Anlagen-nummer | Marke/Hersteller - Leistung 10,6 bis 12,7 kW | Gerätebezeichnung | Pumpentyp | Heizleistung (35° C) | Etas 35°C | Heizleistung (55° C) | Etas 55°C | Kältemittel | Netzdien-lichkeit | E/E-Anzeige | Kilowatt-Leistung | 80%/20% SCOP | Mehr-verbrauch
| 16014513 | Pollmann Technik GmH & CoKG | Geoflex 10 | Sole / Wasser | 10.37 | 284.8% | 11.53 | 160.8% | R454B | Ja | Ja | 10.95 | 6.5 | 0%
| 16015652 | KNV Energietechnik GmbH | Topline S1256-13 (Sole / Wasser) | Sole / Wasser | 11 | 227% | 11 | 163% | R454B | Ja | Ja | 11 | 5.355 | 21.38%
| 16015648 | KNV Energietechnik GmbH | Topline S1156-13 (Sole / Wasser) | Sole / Wasser | 11 | 227% | 11 | 163% | R454B | Ja | Ja | 11 | 5.355 | 21.38%
| 16013258 | NIBE Systemtechnik GmbH | S1156-13 (Sole / Wasser) | Sole / Wasser | 11 | 227% | 11 | 163% | R454B | Ja | Ja | 11 | 5.355 | 21.38%
| 16013262 | NIBE Systemtechnik GmbH | S1256-13 (Sole / Wasser) | Sole / Wasser | 11 | 227% | 11 | 163% | R454B | Ja | Ja | 11 | 5.355 | 21.38%
| 16002901 | STIEBEL ELTRON GmbH & Co. KG | TTC/F 12.6 (cool) | Sole / Wasser | 12 | 220% | 12 | 173% | R454C | Ja | Ja | 12 | 5.265 | 23.46%
| 16003251 | Thermia AG | Calibra Eco 12 (Duo) | Sole / Wasser | 12 | 221% | 11 | 164% | R452B | Ja | Ja | 11.5 | 5.24 | 24.05%
| 16016444 | Ochsner Wärmepumpen GmbH | OCHSNER TERRA FOX 312 HPLA S1 | Sole / Wasser | 12 | 219% | 11 | 162% | R452B | Ja | Ja | 11.5 | 5.19 | 25.24%
| 16015738 | Thermia AG | Calibra Eco Cool 12 400V BW | Sole / Wasser | 12 | 219% | 11 | 162% | R452B | Ja | Ja | 11.5 | 5.19 | 25.24%
| 16001905 | STIEBEL ELTRON GmbH & Co. KG | WPE-I 12 H 230 Premium | Sole / Wasser | 12.03 | 216% | 11.99 | 169% | R454C | Ja | Ja | 12.01 | 5.165 | 25.85%
| 16003200 | Thermia AG | CALIBRA 12 (Sole / Wasser) | Sole / Wasser | 12 | 219% | 11 | 157% | R410A | Ja | Ja | 11.5 | 5.165 | 25.85%
| 16007400 | iDM Energiesysteme GmbH | iPump T 3-13 (Sole / Wasser) | Sole / Wasser | 13 | 213% | 10 | 166% | R410A | Ja | Ja | 11.5 | 5.09 | 27.7%
| 16007403 | iDM Energiesysteme GmbH | TERRA SWM 3-13 (Sole / Wasser) | Sole / Wasser | 13 | 213% | 10 | 166% | R410A | Ja | Ja | 11.5 | 5.09 | 27.7%
| 16003716 | Bosch Thermotechnik GmbH | Compress CS 7800i LW 12 M/B/F | Sole / Wasser | 13 | 214% | 11 | 159% | R410A | Ja | Ja | 12 | 5.075 | 28.08%
| 16005063 | Buderus | Logatherm WSW196i.2-12 TP50 | Sole / Wasser | 13 | 214% | 11 | 159% | R410A | Ja | Ja | 12 | 5.075 | 28.08%
| 16005077 | Buderus | Logatherm WSW186i-12 TP50 | Sole / Wasser | 13 | 214% | 11 | 159% | R410A | Ja | Ja | 12 | 5.075 | 28.08%
| 16007121 | Hoval GmbH | UltraSource T compact (13/200) (Sole / Wasser) | Sole / Wasser | 13.3 | 213% | 11.9 | 162% | R410A | Ja | Ja | 12.6 | 5.07 | 28.21%
| 16006887 | HOTJET CZ s.r.o. | 10 WX (Sole / Wasser) | Sole / Wasser | 10.38 | 212% | 11.53 | 160.8% | R454B | Ja | Nein | 10.955 | 5.044 | 28.87%
| 16002982 | Techno Therm AG | TWS 10i (Sole / Wasser) | Sole / Wasser | 10.38 | 212% | 11.53 | 160.8% |  | Ja | Nein | 10.955 | 5.044 | 28.87%
| 16004115 | August Brötje GmbH | BSW NEO 12 (Sole / Wasser) | Sole / Wasser | 12 | 212% | 12 | 148% | R410A | Optional | Ja | 12 | 4.98 | 30.52%
| 16017046 | STIEBEL ELTRON GmbH & Co. KG | WPE-I 12.1 Plus HW 230 | Sole / Wasser | 11.34 | 208% | 10.23 | 160% | R290 | Ja | Ja | 10.785 | 4.96 | 31.05%
| 16017359 | Tecalor GmbH | TTC 12.1 230 comfort | Sole / Wasser | 11.34 | 208% | 10.23 | 160% | R290 | Ja | Ja | 10.785 | 4.96 | 31.05%
| 16017036 | AWE AG | ESW2 | Sole / Wasser | 12 | 207.6% | 10.79 | 161.6% | R290 | Ja | Ja | 11.395 | 4.96 | 31.05%
| 16006864 | Heliotherm Wärmepumpentechnik Ges.m.b.H | HP12S16W-M-BC (Sole / Wasser) | Sole / Wasser | 12 | 210% | 12 | 146% | R410A | Optional | Ja | 12 | 4.93 | 31.85%
| 16002685 | Viessmann Climate Solutions GmbH & Co.KG | Vitocal 300-G BWC 301.C12 (Sole / Wasser) | Sole / Wasser | 12 | 205% | 12 | 153% | R410A | Ja | Ja | 12 | 4.865 | 33.61%
| 16002763 | Viessmann Climate Solutions GmbH & Co.KG | Vitocal 333-G BWT 331.C12 | Sole / Wasser | 12 | 205% | 12 | 151% | R410A | Ja | Ja | 12 | 4.855 | 33.88%
| 16000848 | Ochsner Wärmepumpen GmbH | OCHSNER TERRA 14 HPLA (GMSW 14 plus) | Sole / Wasser | 13 | 206% | 12 | 145% | R410A | Ja | Ja | 12.5 | 4.845 | 34.16%
| 16002626 | Viessmann Climate Solutions GmbH & Co.KG | Vitocal 200-G BWC 201.B10 (Sole / Wasser) | Sole / Wasser | 12 | 204% | 11 | 152% | R410A | Ja | Ja | 11.5 | 4.84 | 34.3%
| 16007940 | Mitsubishi Electric Europe B.V. | GEODAN EHGT17D-YM9ED | Sole / Wasser | 11 | 203% | 11 | 150% | R32 | Ja | Ja | 11 | 4.81 | 35.14%
| 16000563 | NIBE Systemtechnik GmbH | S1255-12 (Sole / Wasser) | Sole / Wasser | 11 | 201% | 12.4 | 157% | R407C | Ja | Ja | 11.7 | 4.805 | 35.28%
| 16000561 | NIBE Systemtechnik GmbH | S1155-12 (Sole / Wasser) | Sole / Wasser | 11 | 201% | 12.4 | 157% | R407C | Ja | Ja | 11.7 | 4.805 | 35.28%
| 16000636 | ait-deutschland GmbH | WSV 12.2 (H3 / K3) | Sole / Wasser | 11.6 | 201% | 12.4 | 157% | R407C | Ja | Ja | 12 | 4.805 | 35.28%
| 16000635 | ait-deutschland GmbH | S(I/W)CV 12.2 (H3 / K3) | Sole / Wasser | 11.6 | 201% | 12.4 | 157% | R407C | Ja | Ja | 12 | 4.805 | 35.28%
| 16007479 | KNV Energietechnik GmbH | KNV Topline S1155-12 (Sole / Wasser) | Sole / Wasser | 12 | 201% | 12 | 157% | R407C | Ja | Ja | 12 | 4.805 | 35.28%
| 16007535 | KNV Energietechnik GmbH | KNV Topline S1255-12 (Sole / Wasser) | Sole / Wasser | 12 | 201% | 12 | 157% | R407C | Ja | Ja | 12 | 4.805 | 35.28%
| 16000526 | NIBE Systemtechnik GmbH | F1255-12 (Sole / Wasser) | Sole / Wasser | 12 | 201% | 12 | 157% | R407C | Ja | Ja | 12 | 4.805 | 35.28%
| 16000525 | NIBE Systemtechnik GmbH | F1155-12 (Sole / Wasser) | Sole / Wasser | 12 | 201% | 12 | 157% | R407C | Ja | Ja | 12 | 4.805 | 35.28%
| 16001491 | Roth Werke GmbH | ThermoTerra 12 kW | Sole / Wasser | 11.6 | 201% | 12.4 | 157% | R410A | Ja | Ja | 12 | 4.805 | 35.28%
| 16003445 | ait-deutschland GmbH | WZSV 122 (H3M / K3M) | Sole / Wasser | 11.7 | 201% | 12.4 | 157% | R407C | Ja | Ja | 12.05 | 4.805 | 35.28%
| 16010340 | Kaukora Oy | JÄMÄ Star-12 inverter | Sole / Wasser | 12 | 201% | 12.4 | 157% | R407C | Ja | Ja | 12.2 | 4.805 | 35.28%
| 16013357 | Heim AG Heizsysteme | SWM pro 2~13 | Sole / Wasser | 12.2 | 200.4% | 11.4 | 154.8% | R290 | Ja | Optional | 11.8 | 4.782 | 35.93%
| 16006643 | ELCO GmbH | AQUATOP S14 (Sole / Wasser) | Sole / Wasser | 13 | 199% | 12 | 157% | R410A | Ja | Ja | 12.5 | 4.765 | 36.41%
| 16010378 | Arwego GmbH | WP-SC 18 (Sole / Wasser) | Sole / Wasser | 12.1 | 201% | 10.75 | 147% | R410A | Ja | Ja | 11.425 | 4.755 | 36.7%
| 16007279 | iDM Energiesysteme GmbH | TERRA SW 13 (Complete HGL) (Sole / Wasser) | Sole / Wasser | 13 | 200% | 12.4 | 150% | R410A | Ja | Ja | 12.7 | 4.75 | 36.84%
| 16001199 | Pewo Energietechnik GmbH | Titan SW 14 G2 | Sole / Wasser | 13.5 | 200% | 11.9 | 148% | R410A | Optional | Ja | 12.7 | 4.74 | 37.13%
| 16003050 | Vaillant Deutschland GmbH & Co. KG | flexoTHERM/COMPACT exclusive VWF 118/4 | Sole / Wasser | 11.18 | 201% | 11.33 | 142% | R410A | Ja | Ja | 11.255 | 4.73 | 37.42%
| 16002712 | WATERKOTTE GmbH | EcoTouch 5018.5 AI (NC) (Sole / Wasser) | Sole / Wasser | 13 | 199% | 12 | 146% | R410A | Ja | Ja | 12.5 | 4.71 | 38%
| 16003851 | Arwego GmbH | WP 11 | Sole / Wasser | 11.15 | 199% | 10.35 | 142% | R407C | Ja | Ja | 10.75 | 4.69 | 38.59%
| 16015007 | Aereco GmbH | WPS A120 | Sole / Wasser | 11.43 | 196% | 10.71 | 151% | R410A | Ja | Ja | 11.07 | 4.675 | 39.04%
| 16011554 | Thermia AG | Legend 10 Duo 6 400V (Sole / Wasser) | Sole / Wasser | 11 | 197% | 12 | 147% | R452B | Ja | Nein | 11.5 | 4.675 | 39.04%
| 16001244 | Ratiotherm GmbH & Co. KG | WP Max-S F12 | Sole / Wasser | 12.89 | 196.2% | 12.44 | 149.1% | R410A | Ja | Ja | 12.665 | 4.6695 | 39.2%
| 16011732 | STIEBEL ELTRON GmbH & Co. KG | WPE-I 10 H 400 Plus | Sole / Wasser | 10.6 | 195% | 11.77 | 145% | R452B | Ja | Ja | 11.185 | 4.625 | 40.54%
| 16011739 | STIEBEL ELTRON GmbH & Co. KG | TTF 10.5 | Sole / Wasser | 11 | 195% | 12 | 145% | R452B | Ja | Ja | 11.5 | 4.625 | 40.54%
| 16007362 | KNV Energietechnik GmbH | TopLine 1145-10 (Sole / Wasser) | Sole / Wasser | 12 | 194% | 12 | 147% | R407C | Ja | Ja | 12 | 4.615 | 40.85%
| 16004260 | Buderus | Logatherm WPS 10-1 | Sole / Wasser | 11 | 194% | 11 | 142% | R410A | Ja | Ja | 11 | 4.59 | 41.61%
| 16000987 | Orange Energy GmbH & Co. KG | SWU11-EVI (Sole / Wasser) | Sole / Wasser | 11.46 | 191% | 11.65 | 144.3% | R410A | Ja | Optional | 11.555 | 4.5415 | 43.12%
| 16003418 | Junkers | Supraeco STE 100-1 | Sole / Wasser | 11 | 191% | 11 | 141% | R410A | Ja | Ja | 11 | 4.525 | 43.65%
| 16002506 | WATERKOTTE GmbH | EcoTouch Ai1 Geo 5013.5 (Sole / Wasser) | Sole / Wasser | 13 | 191% | 12 | 140% | R410A | Ja | Ja | 12.5 | 4.52 | 43.81%
| 16015372 | DVI Energi A/S | DVI BW-407-9 | Sole / Wasser | 11.51 | 186% | 10.66 | 143% | R407C | Optional | Ja | 11.085 | 4.435 | 46.56%
| 16007029 | Herz Energietechnik GmbH | commotherm SW 10 | Sole / Wasser | 13 | 186% | 11 | 142% | R407C | Ja | Ja | 12 | 4.43 | 46.73%
| 16010300 | Ecoforest S.A. | ecoGEO B1/B2/B3/B4/C1/C2/C3/C4 1-9 kW HTR EH | Sole / Wasser | 11 | 186% | 10.5 | 140% | R410A | Optional | Ja | 10.75 | 4.42 | 47.06%
| 16006746 | Kaukora Oy | JÄMÄ Star-10 | Sole / Wasser | 13 | 184% | 11.7 | 144% | R407C | Ja | Optional | 12.35 | 4.4 | 47.73%
| 16000489 | NIBE Systemtechnik GmbH | F1145(PC)-10 (Sole / Wasser) | Sole / Wasser | 13 | 184% | 12 | 144% | R407C | Ja | Ja | 12.5 | 4.4 | 47.73%
| 16000476 | NIBE Systemtechnik GmbH | F1245(PC)-10 (Sole / Wasser) | Sole / Wasser | 13 | 184% | 12 | 144% | R407C | Ja | Ja | 12.5 | 4.4 | 47.73%
| 16000926 | Orange Energy GmbH & Co. KG | SW11EVI | Sole / Wasser | 11 | 182% | 11 | 147% | R410A | Ja | Ja | 11 | 4.375 | 48.57%
Leistung 13,0 bis 15,8 kW | Anlagen-nummer | Marke/Hersteller - Leistung 13,0 bis 15,8 kW | Gerätebezeichnung | Pumpentyp | Heizleistung (35° C) | Etas 35°C | Heizleistung (55° C) | Etas 55°C | Kältemittel | Netzdien-lichkeit | E/E-Anzeige | Kilowatt-Leistung | 80%/20% SCOP | Mehr-verbrauch
| 16007028 | Heliotherm Wärmepumpentechnik Ges.m.b.H | SNTM-S-5-15 | Sole / Wasser | 15 | 252% | 15 | 163% | R290 | Optional | Ja | 15 | 5.855 | 0%
| 16007026 | Heliotherm Wärmepumpentechnik Ges.m.b.H | S14S-M-CO/CU | Sole / Wasser | 14 | 242% | 14 | 175% | R410A | Ja | Ja | 14 | 5.715 | 2.45%
| 16015653 | KNV Energietechnik GmbH | Topline S1256-18 (Sole / Wasser) | Sole / Wasser | 15.1 | 230% | 15.1 | 169% | R454B | Ja | Ja | 15.1 | 5.445 | 7.53%
| 16015649 | KNV Energietechnik GmbH | Topline S1156-18 (Sole / Wasser) | Sole / Wasser | 15.1 | 230% | 15.1 | 169% | R454B | Ja | Ja | 15.1 | 5.445 | 7.53%
| 16013263 | NIBE Systemtechnik GmbH | S1256-18 (Sole / Wasser) | Sole / Wasser | 15.1 | 230% | 15.1 | 169% | R454B | Ja | Ja | 15.1 | 5.445 | 7.53%
| 16013259 | NIBE Systemtechnik GmbH | S1156-18 (Sole / Wasser) | Sole / Wasser | 15.1 | 230% | 15.1 | 169% | R454B | Ja | Ja | 15.1 | 5.445 | 7.53%
| 16003195 | Thermia AG | Atlas 18 DUO (Sole / Wasser) | Sole / Wasser | 15 | 228% | 16 | 168% | R410A | Ja | Ja | 15.5 | 5.4 | 8.426%
| 16003254 | Thermia AG | Calibra Eco 16 Duo 400V | Sole / Wasser | 16 | 224% | 15 | 170% | R452B | Ja | Ja | 15.5 | 5.33 | 9.85%
| 16015016 | Ochsner Wärmepumpen GmbH | OCHSNER TERRA FOX 416 HPLA S200 | Sole / Wasser | 16 | 222% | 15 | 168% | R452B | Ja | Ja | 15.5 | 5.28 | 10.89%
| 16006461 | EQ-Therm GmbH | EQSol 416 | Sole / Wasser | 17 | 217% | 14 | 168% | R410A | Ja | Ja | 15.5 | 5.18 | 13.03%
| 16002890 | STIEBEL ELTRON GmbH & Co. KG | TTC/F 15.6 cool | Sole / Wasser | 15 | 214% | 14 | 172% | R454C | Ja | Ja | 14.5 | 5.14 | 13.91%
| 16002623 | Viessmann Climate Solutions GmbH & Co.KG | Vitocal 300-G BWC 301.C16 | Sole / Wasser | 13 | 217% | 15 | 159% | R410A | Ja | Ja | 14 | 5.135 | 14.02%
| 16001932 | STIEBEL ELTRON GmbH & Co. KG | WPE-I 15 HKW 230 Premium | Sole / Wasser | 14.46 | 210% | 13.77 | 168% | R454C | Ja | Ja | 14.115 | 5.04 | 16.17%
| 16003342 | ait-deutschland GmbH | SW(C) 142 H3 | Sole / Wasser | 15 | 214% | 13.55 | 141% | R410A | Ja | Ja | 14.275 | 4.985 | 17.45%
| 16000624 | ait-deutschland GmbH | SI(C) 14.2 (H3 / K3) | Sole / Wasser | 15 | 214% | 13.55 | 141% | R410A | Ja | Ja | 14.275 | 4.985 | 17.45%
| 16000996 | Ovum Heiztechnik GmbH | OV-NHWP12-S+ | Sole / Wasser | 15.7 | 210% | 15.7 | 155% | R410A | Ja | Ja | 15.7 | 4.975 | 17.69%
| 16015581 | M-TEC GmbH | WPS618-V2-AK | Sole / Wasser | 16 | 209.1% | 14 | 152.8% | R410A | Ja | Optional | 15 | 4.946 | 18.38%
| 16018080 | Triple Solar GmbH | Wärmepumpe 15s | Sole / Wasser | 16 | 209% | 14 | 152.8% | R410A | Ja | Optional | 15 | 4.944 | 18.43%
| 16006888 | HOTJET CZ s.r.o. | 15 WX (Sole / Wasser) | Sole / Wasser | 15.78 | 206.4% | 15.5 | 156.5% | R454B | Ja | Nein | 15.64 | 4.9105 | 19.23%
| 16014514 | Pollmann Technik GmH & CoKG | Geoflex 15 | Sole / Wasser | 15.78 | 206.4% | 15.5 | 156.5% | R454B | Ja | Ja | 15.64 | 4.9105 | 19.23%
| 16002983 | Techno Therm AG | TWS 20i (Sole / Wasser) | Sole / Wasser | 15.78 | 206.4% | 15.5 | 156.5% |  | Ja | Nein | 15.64 | 4.9105 | 19.23%
| 16005587 | Dimplex - Glen Dimplex Deutschland GmbH | SI 14 TU | Sole / Wasser | 14 | 207% | 13 | 152% | R410A | Ja | Ja | 13.5 | 4.9 | 19.49%
| 16003103 | Max Weishaupt SE | WWP S 14 ID | Sole / Wasser | 14 | 207% | 13 | 152% | R410A | Ja | Ja | 13.5 | 4.9 | 19.49%
| 16005068 | Buderus | Logatherm WSW196i.2-16 TP50 | Sole / Wasser | 16 | 205% | 14 | 156% | R410A | Ja | Ja | 15 | 4.88 | 19.98%
| 16005079 | Buderus | Logatherm WSW186i-16 TP50 | Sole / Wasser | 16 | 205% | 14 | 156% | R410A | Ja | Ja | 15 | 4.88 | 19.98%
| 16003347 | ait-deutschland GmbH | S(I/W)C 122 (H3 / K3) | Sole / Wasser | 14 | 207% | 12 | 146% | R410A | Ja | Ja | 13 | 4.87 | 20.23%
| 16003403 | ait-deutschland GmbH | W(Z)S 122 (H3M / K3M) | Sole / Wasser | 14 | 207% | 12 | 146% | R410A | Ja | Ja | 13 | 4.87 | 20.23%
| 16003038 | Weider Wärmepumpen GmbH | SW 151 eso | Sole / Wasser | 15 | 207% | 16 | 145.5% | R410A | Ja | Ja | 15.5 | 4.8675 | 20.29%
| 16012212 | CTA AG | Optiheat Inverta Economy OH I 9ec (Sole / Wasser) | Sole / Wasser | 15.2 | 205% | 14.1 | 150% | R410A | Ja | Ja | 14.65 | 4.85 | 20.72%
| 16003717 | Bosch | Compress CS 7800i LW 16 M/B/F | Sole / Wasser | 15.53 | 203% | 14.18 | 154% | R410A | Ja | Ja | 14.855 | 4.83 | 21.22%
| 16015011 | Herz Energietechnik GmbH | commotherm SWP 19 | Sole / Wasser | 16 | 202% | 14 | 156% | R290 | Ja | Ja | 15 | 4.82 | 21.47%
| 16015481 | WATERKOTTE GmbH | EcoTouch Geo Cube 7019.7 Ai NC (Sole / Wasser) | Sole / Wasser | 14.6 | 204% | 13.4 | 146.8% | R290 | Ja | Ja | 14 | 4.814 | 21.62%
| 16003211 | Voß Wärmepumpen GmbH | SW 13/17R | Sole / Wasser | 13.2 | 203% | 12.7 | 147% | R410A | Ja | Ja | 12.95 | 4.795 | 22.11%
| 16003230 | Max Weishaupt SE | WGB 14-A-MD-I | Sole / Wasser | 14 | 200% | 13 | 150% | R410A | Ja | Ja | 13.5 | 4.75 | 23.26%
| 16003850 | Arwego GmbH | WP 14 (Sole / Wasser) | Sole / Wasser | 13.9 | 199% | 13.15 | 149% | R407C | Ja | Ja | 13.525 | 4.725 | 23.92%
| 16003047 | Vaillant Deutschland GmbH & Co. KG | flexoTHERM exclusive VWF 157/4 | Sole / Wasser | 14.39 | 196% | 14.65 | 143% | R410A | Ja | Ja | 14.52 | 4.635 | 26.32%
| 16000986 | Orange Energy GmbH & Co. KG | SWU14-EVI (Sole / Wasser) | Sole / Wasser | 14.9 | 193.6% | 14.9 | 145% | R410A | Ja | Optional | 14.9 | 4.597 | 27.37%
| 16003557 | Aereco GmbH | MTT SWWP 12 I (Sole / Wasser) | Sole / Wasser | 13.63 | 191% | 12.95 | 147% | R410A | Ja | Ja | 13.29 | 4.555 | 28.54%
| 16011555 | Thermia AG | Legend 13 Duo 8 400V (Sole / Wasser) | Sole / Wasser | 14 | 191% | 15 | 143% | R452B | Ja | Nein | 14.5 | 4.535 | 29.11%
| 16011733 | STIEBEL ELTRON GmbH & Co. KG | WPE-I 13 H 400 Plus | Sole / Wasser | 15 | 190% | 15 | 142% | R452B | Ja | Ja | 15 | 4.51 | 29.82%
| 16011740 | STIEBEL ELTRON GmbH & Co. KG | TTF 12.5 | Sole / Wasser | 15 | 190% | 15 | 142% | R452B | Ja | Ja | 15 | 4.51 | 29.82%
| 16000927 | Orange Energy GmbH & Co. KG | SW14EVI | Sole / Wasser | 14 | 187% | 15 | 150% | R410A | Ja | Ja | 14.5 | 4.49 | 30.4%
| 16015812 | Ecoforest S.A. | ecoGEO B1/B2/B3/B4/C1/C2/C3/C4 T 4-16 HTR EH PRO | Sole / Wasser | 16 | 186% | 14 | 146% | R290 | Optional | Ja | 15 | 4.45 | 31.57%
| 16006747 | Kaukora Oy | JÄMÄ Star-12 | Sole / Wasser | 14 | 183% | 14 | 141% | R407C | Ja | Optional | 14 | 4.365 | 34.14%
| 16007407 | KNV Energietechnik GmbH | TopLine 1145-12 (Sole / Wasser) | Sole / Wasser | 14 | 183% | 14 | 141% | R407C | Ja | Ja | 14 | 4.365 | 34.14%
| 16000490 | NIBE Systemtechnik GmbH | F1145-12 (Sole / Wasser) | Sole / Wasser | 14 | 183% | 14 | 141% | R407C | Ja | Ja | 14 | 4.365 | 34.14%
| 16000477 | NIBE Systemtechnik GmbH | F1245-12 (Sole / Wasser) | Sole / Wasser | 14 | 183% | 14 | 141% | R407C | Ja | Ja | 14 | 4.365 | 34.14%
Leistung 16,0 bis 20,6 kW | Anlagen-nummer | Marke/Hersteller - Leistung 16,0 bis 20,6 kW | Gerätebezeichnung | Pumpentyp | Heizleistung (35° C) | Etas 35°C | Heizleistung (55° C) | Etas 55°C | Kältemittel | Netzdien-lichkeit | E/E-Anzeige | Kilowatt-Leistung | 80%/20% SCOP | Mehr-verbrauch
| 16007285 | iDM Energiesysteme GmbH | TERRA SW 20 Twin (Sole / Wasser) | Sole / Wasser | 20 | 228% | 19 | 169% | R410A | Ja | Ja | 19.5 | 5.405 | 1.643e-14%
| 16007522 | iDM Energiesysteme GmbH | TERRA SWM 6-17 (Sole / Wasser) | Sole / Wasser | 21 | 226% | 20 | 168% | R410A | Ja | Ja | 20.5 | 5.36 | 0.8396%
| 16007130 | Hoval GmbH | UltraSource T comfort (17) (Sole / Wasser) | Sole / Wasser | 17.6 | 226% | 17.3 | 164% | R410A | Ja | Ja | 17.45 | 5.34 | 1.217%
| 16001314 | REMKO GmbH & Co Kg | WSP 180 (Sole / Wasser) | Sole / Wasser | 15 | 228% | 17 | 142% | R410A | Ja | Ja | 16 | 5.27 | 2.562%
| 16004116 | August Brötje GmbH | BSW NEO 20 (Sole / Wasser) | Sole / Wasser | 20 | 221% | 20 | 157% | R410A | Optional | Ja | 20 | 5.205 | 3.842%
| 16006865 | Heliotherm Wärmepumpentechnik Ges.m.b.H | HP20S25W-M-BC (Sole / Wasser) | Sole / Wasser | 20 | 219% | 20 | 155% | R410A | Optional | Ja | 20 | 5.155 | 4.85%
| 16001352 | REMKO GmbH & Co Kg | WSP 140 Duo (Sole / Wasser) | Sole / Wasser | 22 | 205% | 18 | 182% | R410A | Ja | Ja | 20 | 5.01 | 7.884%
| 16001241 | Ratiotherm GmbH & Co. KG | WP Max-HiQ KK35 (Sole / Wasser) | Sole / Wasser | 22.92 | 212.1% | 18.34 | 142.7% | R513A | Ja | Ja | 20.63 | 4.9555 | 9.071%
| 16002644 | WATERKOTTE GmbH | EcoTouch DS 5028.5T (Sole / Wasser) | Sole / Wasser | 20 | 206% | 19 | 155% | R410A | Ja | Ja | 19.5 | 4.895 | 10.42%
| 16018345 | Max Weishaupt SE | WGB 20-A-MDP-A | Sole / Wasser | 20 | 206% | 20 | 155% | R290 | Ja | Ja | 20 | 4.895 | 10.42%
| 16017205 | M-TEC GmbH | BHPA618-AK | Sole / Wasser | 16.75 | 206.6% | 15.09 | 148.8% | R290 | Ja | Optional | 15.92 | 4.876 | 10.85%
| 16003852 | Arwego GmbH | WP 18 (Sole / Wasser) | Sole / Wasser | 18.3 | 206% | 16.75 | 149% | R407C | Ja | Ja | 17.525 | 4.865 | 11.1%
| 16000625 | ait-deutschland GmbH | SIC 17.2 (H3 K3) | Sole / Wasser | 19 | 206% | 18 | 149% | R410A | Ja | Ja | 18.5 | 4.865 | 11.1%
| 16003399 | ait-deutschland GmbH | SWC 172 (H3 / K3) | Sole / Wasser | 19.17 | 206% | 17.85 | 149% | R410A | Ja | Ja | 18.51 | 4.865 | 11.1%
| 16001493 | Roth Werke GmbH | ThermoTerra 17 kW | Sole / Wasser | 19.17 | 206% | 17.85 | 149% | R410A | Ja | Ja | 18.51 | 4.865 | 11.1%
| 16006631 | ELCO GmbH | AQUATOP T22H (Sole / Wasser) | Sole / Wasser | 21 | 201% | 20 | 167% | R407C | Ja | Ja | 20.5 | 4.855 | 11.33%
| 16003359 | ait-deutschland GmbH | WZSV 162 (H3M / K3M) | Sole / Wasser | 16 | 203% | 16 | 158% | R407C | Ja | Ja | 16 | 4.85 | 11.44%
| 16002627 | Viessmann Climate Solutions GmbH & Co.KG | Vitocal 200-G BWC 201.B13 (Sole / Wasser) | Sole / Wasser | 17.26 | 204% | 15.68 | 150% | R410A | Ja | Ja | 16.47 | 4.83 | 11.9%
| 16013358 | Heim AG Heizsysteme | SWM pro 3~19 | Sole / Wasser | 19 | 202.4% | 18 | 156.2% | R290 | Ja | Optional | 18.5 | 4.829 | 11.93%
| 16007236 | Kermi GmbH | x-change dynamic terra (pc) 12 BW I | Sole / Wasser | 16 | 204% | 16 | 148% | R410A | Ja | Ja | 16 | 4.82 | 12.14%
| 16001494 | Roth Werke GmbH | ThermoTerra 19 kW | Sole / Wasser | 20.99 | 205% | 18.85 | 143% | R410A | Ja | Ja | 19.92 | 4.815 | 12.25%
| 16003400 | ait-deutschland GmbH | S(I/W)C 192 (H3 / K3) | Sole / Wasser | 21 | 205% | 18.85 | 143% | R410A | Ja | Ja | 19.925 | 4.815 | 12.25%
| 16005481 | ELCO GmbH | AQUATOP S17 (Sole / Wasser) | Sole / Wasser | 17 | 201% | 15 | 158% | R410A | Ja | Ja | 16 | 4.81 | 12.37%
| 16003349 | ait-deutschland GmbH | S(I/W)CV 162 (H3 / K3) | Sole / Wasser | 15.9 | 199% | 16 | 154% | R407C | Ja | Ja | 15.95 | 4.75 | 13.79%
| 16001503 | Roth Werke GmbH | ThermoTerra F 17 kW | Sole / Wasser | 15.9 | 199% | 16 | 154% | R407C | Ja | Ja | 15.95 | 4.75 | 13.79%
| 16006751 | Kaukora Oy | JÄMÄ Star-16 inverter | Sole / Wasser | 16 | 199% | 16 | 154% | R407C | Ja | Ja | 16 | 4.75 | 13.79%
| 16007536 | KNV Energietechnik GmbH | KNV Topline S1255-16 (Sole / Wasser) | Sole / Wasser | 16 | 199% | 16 | 154% | R407C | Ja | Ja | 16 | 4.75 | 13.79%
| 16007480 | KNV Energietechnik GmbH | KNV Topline S1155-16 (Sole / Wasser) | Sole / Wasser | 16 | 199% | 16 | 154% | R407C | Ja | Ja | 16 | 4.75 | 13.79%
| 16000576 | NIBE Systemtechnik GmbH | S1155-16 (Sole / Wasser) | Sole / Wasser | 16 | 199% | 16 | 154% | R407C | Ja | Ja | 16 | 4.75 | 13.79%
| 16000514 | NIBE Systemtechnik GmbH | F1255-16 (Sole / Wasser) | Sole / Wasser | 16 | 199% | 16 | 154% | R407C | Ja | Ja | 16 | 4.75 | 13.79%
| 16003558 | Aereco GmbH | MTT SWWP 16 I (Sole / Wasser) | Sole / Wasser | 21 | 198% | 19.4 | 153% | R410A | Ja | Ja | 20.2 | 4.725 | 14.39%
| 16001200 | Pewo Energietechnik GmbH | Titan SW 18 G2 | Sole / Wasser | 17.5 | 196% | 15.6 | 147% | R410A | Optional | Ja | 16.55 | 4.655 | 16.11%
| 16007280 | iDM Energiesysteme GmbH | TERRA SW 17 (Complete HGL) (Sole / Wasser) | Sole / Wasser | 17.2 | 195% | 16.3 | 150% | R410A | Ja | Ja | 16.75 | 4.65 | 16.24%
| 16005589 | Dimplex - Glen Dimplex Deutschland GmbH | SI 18 TU | Sole / Wasser | 18 | 196% | 17 | 142% | R410A | Ja | Ja | 17.5 | 4.63 | 16.74%
| 16010394 | Max Weishaupt SE | WWP S 18 ID | Sole / Wasser | 18 | 196% | 17 | 142% | R410A | Ja | Ja | 17.5 | 4.63 | 16.74%
| 16002713 | WATERKOTTE GmbH | EcoTouch 5023.5 AI (NC) (Sole / Wasser) | Sole / Wasser | 18 | 192% | 16 | 143% | R410A | Ja | Ja | 17 | 4.555 | 18.66%
| 16001210 | Pewo Energietechnik GmbH | Titan SW 22 G2 | Sole / Wasser | 21.8 | 190% | 19.2 | 149% | R410A | Optional | Ja | 20.5 | 4.545 | 18.92%
| 16003048 | Vaillant Deutschland GmbH & Co. KG | flexoTHERM exclusive VWF 197/4 | Sole / Wasser | 19.62 | 187% | 19.94 | 142% | R410A | Ja | Ja | 19.78 | 4.45 | 21.46%
| 16015008 | Aereco GmbH | WPS A130 | Sole / Wasser | 21 | 187% | 19.4 | 142% | R410A | Ja | Ja | 20.2 | 4.45 | 21.46%
| 16000928 | Orange Energy GmbH & Co. KG | SW19EVI | Sole / Wasser | 19 | 185% | 20 | 148% | R410A | Ja | Ja | 19.5 | 4.44 | 21.73%
| 16002628 | Viessmann Climate Solutions GmbH & Co.KG | Vitocal 200-G BWC 201.B17 (Sole / Wasser) | Sole / Wasser | 17 | 185% | 16 | 142% | R410A | Ja | Ja | 16.5 | 4.41 | 22.56%
| 16011556 | Thermia AG | Legend 17 Duo 6 400V (Sole / Wasser) | Sole / Wasser | 18 | 185% | 20 | 142% | R452B | Ja | Nein | 19 | 4.41 | 22.56%
| 16011741 | STIEBEL ELTRON GmbH & Co. KG | TTF 17.5 | Sole / Wasser | 19 | 184% | 20 | 140% | R452B | Ja | Ja | 19.5 | 4.38 | 23.4%
| 16011734 | STIEBEL ELTRON GmbH & Co. KG | WPE-I 17 H 400 Plus | Sole / Wasser | 19 | 184% | 20 | 140% | R452B | Ja | Ja | 19.5 | 4.38 | 23.4%
| 16000985 | Orange Energy GmbH & Co. KG | SWU18-EVI (Sole / Wasser) | Sole / Wasser | 19.5 | 182.6% | 20.3 | 143.1% | R410A | Ja | Optional | 19.9 | 4.3675 | 23.76%
| 16008989 | Wolf-Technik GmbH | Aqua-Plus WPSE 16 | Sole / Wasser | 16.8 | 181% | 16.2 | 148% | R407C | Ja | Ja | 16.5 | 4.36 | 23.97%
Leistung 21,0 bis 25,1 kW | Anlagen-nummer | Marke/Hersteller - Leistung 21,0 bis 25,1 kW | Gerätebezeichnung | Pumpentyp | Heizleistung (35° C) | Etas 35°C | Heizleistung (55° C) | Etas 55°C | Kältemittel | Netzdien-lichkeit | E/E-Anzeige | Kilowatt-Leistung | 80%/20% SCOP | Mehr-verbrauch
| 16007467 | iDM Energiesysteme GmbH | TERRA SW 26 Twin (Sole / Wasser) | Sole / Wasser | 26.1 | 221% | 24 | 169% | R410A | Ja | Ja | 25.05 | 5.265 | 0%
| 16003465 | Bosch Thermotechnik GmbH | Supraeco T 220-2 (Sole / Wasser) | Sole / Wasser | 21 | 207% | 21 | 159% | R410A | Ja | Ja | 21 | 4.935 | 6.687%
| 16005080 | Buderus | Logatherm WPS 22.2 HT | Sole / Wasser | 21 | 207% | 21 | 159% | R410A | Ja | Ja | 21 | 4.935 | 6.687%
| 16002583 | WATERKOTTE GmbH | EcoTouch DS 5034.5T (Sole / Wasser) | Sole / Wasser | 25.73 | 206% | 24.21 | 155% | R410A | Ja | Ja | 24.97 | 4.895 | 7.559%
| 16003405 | ait-deutschland GmbH | SI/W 232 H3 | Sole / Wasser | 22 | 206% | 20 | 143% | R410A | Ja | Ja | 21 | 4.835 | 8.893%
| 16015012 | Herz Energietechnik GmbH | commotherm SWP 30 | Sole / Wasser | 26 | 202% | 23 | 156% | R290 | Ja | Ja | 24.5 | 4.82 | 9.232%
| 16007237 | Kermi GmbH | x-change dynamic terra (pc) 18 BW I | Sole / Wasser | 22 | 203.2% | 22 | 148.1% | R410A | Ja | Ja | 22 | 4.8045 | 9.585%
| 16003853 | Arwego GmbH | WP 22 | Sole / Wasser | 22.3 | 203% | 20.7 | 144% | R407C | Ja | Ja | 21.5 | 4.78 | 10.15%
| 16007612 | KNV Energietechnik GmbH | Topline S1155-25 | Sole / Wasser | 25 | 200% | 25 | 150% | R410A | Ja | Ja | 25 | 4.75 | 10.84%
| 16000533 | NIBE Systemtechnik GmbH | S1155-25 (Sole / Wasser) | Sole / Wasser | 25 | 200% | 25 | 150% | R410A | Ja | Ja | 25 | 4.75 | 10.84%
| 16002327 | Viessmann Climate Solutions GmbH & Co.KG | Vitocal 300-G BW(S) 301.A21 | Sole / Wasser | 24 | 201% | 22 | 142% | R410A | Ja | Ja | 23 | 4.73 | 11.31%
| 16002493 | Viessmann Climate Solutions GmbH & Co.KG | Vitocal 350-G BW(S) 351.B20 (Sole / Wasser) | Sole / Wasser | 23 | 196% | 23 | 154% | R410A | Ja | Ja | 23 | 4.69 | 12.26%
| 16000952 | Orange Energy GmbH & Co. KG | SWT22-EVI | Sole / Wasser | 22.26 | 188.8% | 22.88 | 151.6% | R410A | Ja | Ja | 22.57 | 4.534 | 16.12%
| 16009104 | Ygnis AG | B12-22 R410 EVI | Sole / Wasser | 22.26 | 188.8% | 22.88 | 151.6% | R410A | Ja | Ja | 22.57 | 4.534 | 16.12%
| 16014520 | BES BuildingEnergySolutions GmbH | PRIME NR SW 25kW | Sole / Wasser | 21.6 | 188.4% | 20.7 | 142.3% | R454B | Ja | Ja | 21.15 | 4.4795 | 17.54%
| 16002714 | WATERKOTTE GmbH | EcoTouch 5029.5 AI (NC) (Sole / Wasser) | Sole / Wasser | 22 | 187% | 20 | 145% | R410A | Ja | Ja | 21 | 4.465 | 17.92%
| 16000929 | Orange Energy GmbH & Co. KG | SW24EVI | Sole / Wasser | 24 | 182% | 25 | 146% | R410A | Ja | Ja | 24.5 | 4.37 | 20.48%
| 16000984 | Orange Energy GmbH & Co. KG | SWU23-EVI (Sole / Wasser) | Sole / Wasser | 24.2 | 181.3% | 24.8 | 143.9% | R410A | Ja | Optional | 24.5 | 4.3455 | 21.16%
| 16006083 | Ecoforest S.A. | ecoGEO C1/C2/C3/C4/B1/B2/B3/B4 T 5-22 kW HTR EH | Sole / Wasser | 23 | 181% | 20 | 142% | R410A | Ja | Ja | 21.5 | 4.33 | 21.59%
Leistung 26,0 bis 35,0 kW | Anlagen-nummer | Marke/Hersteller - Leistung 26,0 bis 35,0 kW | Gerätebezeichnung | Pumpentyp | Heizleistung (35° C) | Etas 35°C | Heizleistung (55° C) | Etas 55°C | Kältemittel | Netzdien-lichkeit | E/E-Anzeige | Kilowatt-Leistung | 80%/20% SCOP | Mehr-verbrauch
| 16001354 | REMKO GmbH & Co Kg | WSP 180 Duo (Sole / Wasser) | Sole / Wasser | 30 | 228% | 34 | 142% | R410A | Ja | Ja | 32 | 5.27 | 0%
| 16002810 | STIEBEL ELTRON GmbH & Co. KG | TTF 33.5 | Sole / Wasser | 33 | 218% | 31 | 163% | R410A | Ja | Ja | 32 | 5.175 | 1.836%
| 16007286 | iDM Energiesysteme GmbH | TERRA SW 35 Twin (Sole / Wasser) | Sole / Wasser | 35 | 216% | 33.1 | 171% | R410A | Ja | Ja | 34.05 | 5.175 | 1.836%
| 16006868 | Heliotherm Wärmepumpentechnik Ges.m.b.H | 30S40W-M-Solid (Sole / Wasser) | Sole / Wasser | 30 | 212% | 30 | 169% | R410A | Ja | Ja | 30 | 5.085 | 3.638%
| 16003141 | Thermia AG | MEGA S (Sole / Wasser) | Sole / Wasser | 33 | 214% | 31 | 159% | R410A | Ja | Ja | 32 | 5.075 | 3.842%
| 16001924 | STIEBEL ELTRON GmbH & Co. KG | WPE-I 33 H 400 Premium | Sole / Wasser | 33.28 | 214% | 31.13 | 159% | R410A | Ja | Ja | 32.205 | 5.075 | 3.842%
| 16017818 | Heim AG Heizsysteme | SWM pro 3~38 | Sole / Wasser | 31.6 | 210.6% | 29.7 | 167.1% | R290 | Ja | Ja | 30.65 | 5.0475 | 4.408%
| 16003466 | Bosch Thermotechnik GmbH | Supraeco T 280-2 | Sole / Wasser | 28 | 208% | 28 | 158% | R410A | Ja | Ja | 28 | 4.95 | 6.465%
| 16005081 | Buderus | Logatherm WPS 28.2 HT | Sole / Wasser | 28 | 208% | 28 | 158% | R410A | Ja | Ja | 28 | 4.95 | 6.465%
| 16017496 | STIEBEL ELTRON GmbH & Co. KG | WPE-I 31 Premium H | Sole / Wasser | 33.12 | 208% | 31.67 | 158% | R454B | Ja | Ja | 32.395 | 4.95 | 6.465%
| 16017498 | Tecalor GmbH | TTF 31.6 I topline | Sole / Wasser | 33.12 | 208% | 31.67 | 158% | R454B | Ja | Ja | 32.395 | 4.95 | 6.465%
| 16015492 | Thermia AG | Mega Eco S-E 400V | Sole / Wasser | 33 | 208% | 32 | 158% | R454B | Ja | Ja | 32.5 | 4.95 | 6.465%
| 16002328 | Viessmann Climate Solutions GmbH & Co.KG | Vitocal 300-G BW(S) 301.A29 | Sole / Wasser | 33 | 211% | 30 | 140% | R410A | Ja | Ja | 31.5 | 4.92 | 7.114%
| 16002321 | Viessmann Climate Solutions GmbH & Co.KG | Vitocal 300-G BW 301.A29 | Sole / Wasser | 33 | 211% | 30 | 140% | R410A | Ja | Ja | 31.5 | 4.92 | 7.114%
| 16002322 | Viessmann Climate Solutions GmbH & Co.KG | Vitocal 300-G BWS 301.A29 | Sole / Wasser | 37.1 | 211% | 34.11 | 140% | R410A | Ja | Ja | 35.605 | 4.92 | 7.114%
| 16005310 | CTA AG | Optiheat Inverta Economy OH I 17e (Sole / Wasser) | Sole / Wasser | 30.4 | 207% | 28.2 | 151% | R410A | Ja | Ja | 29.3 | 4.895 | 7.661%
| 16013359 | Heim AG Heizsysteme | SWM pro 6~30 | Sole / Wasser | 27.9 | 204% | 26.5 | 157.2% | R290 | Ja | Optional | 27.2 | 4.866 | 8.303%
| 16006467 | EQ-Therm GmbH | EQSol 1036 AK | Sole / Wasser | 36 | 205% | 34 | 153% | R410A | Ja | Ja | 35 | 4.865 | 8.325%
| 16000435 | M-TEC GmbH | WPS1036-AK | Sole / Wasser | 36 | 205% | 34 | 153% | R410A | Ja | Ja | 35 | 4.865 | 8.325%
| 16006973 | Hoval GmbH | Thermalia twin (36) (Sole / Wasser) | Sole / Wasser | 36.1 | 206% | 33.3 | 148% | R410A | Ja | Nein | 34.7 | 4.86 | 8.436%
| 16002645 | WATERKOTTE GmbH | EcoTouch DS 5045.5T (Sole / Wasser) | Sole / Wasser | 34 | 204% | 32 | 155% | R410A | Ja | Ja | 33 | 4.855 | 8.548%
| 16002494 | Viessmann Climate Solutions GmbH & Co.KG | Vitocal 350-G BW(S) 351.B27 (Sole / Wasser) | Sole / Wasser | 32 | 203% | 34 | 155% | R410A | Ja | Ja | 33 | 4.835 | 8.997%
| 16005658 | Dimplex - Glen Dimplex Deutschland GmbH | SI 26 TU | Sole / Wasser | 27 | 204% | 25 | 145% | R410A | Ja | Ja | 26 | 4.805 | 9.677%
| 16010402 | Max Weishaupt SE | WWP S 26 ID | Sole / Wasser | 27 | 204% | 25 | 145% | R410A | Ja | Ja | 26 | 4.805 | 9.677%
| 16003407 | ait-deutschland GmbH | SW 302 H3 | Sole / Wasser | 30 | 204% | 27 | 140% | R410A | Ja | Ja | 28.5 | 4.78 | 10.25%
| 16000632 | ait-deutschland GmbH | SI 30.2 H3 | Sole / Wasser | 30 | 204% | 27 | 140% | R410A | Ja | Ja | 28.5 | 4.78 | 10.25%
| 16007614 | KNV Energietechnik GmbH | Topline F1355-28 | Sole / Wasser | 28 | 198% | 28 | 155% | R407C | Ja | Ja | 28 | 4.735 | 11.3%
| 16002320 | Viessmann Climate Solutions GmbH & Co.KG | Vitocal 300-G BWS 301.A21 | Sole / Wasser | 28.1 | 201% | 24.92 | 142% | R410A | Ja | Ja | 26.51 | 4.73 | 11.42%
| 16005659 | Dimplex - Glen Dimplex Deutschland GmbH | SI 35 TU | Sole / Wasser | 35 | 201% | 32 | 142% | R410A | Ja | Ja | 33.5 | 4.73 | 11.42%
| 16003108 | Max Weishaupt SE | WWP S 35 ID | Sole / Wasser | 35 | 201% | 32 | 142% | R410A | Ja | Ja | 33.5 | 4.73 | 11.42%
| 16015009 | Aereco GmbH | WPS A140 | Sole / Wasser | 32.91 | 196% | 32.1 | 158% | R410A | Ja | Ja | 32.505 | 4.71 | 11.89%
| 16000527 | NIBE Systemtechnik GmbH | F1355-28 (Sole / Wasser) | Sole / Wasser | 28 | 194.8% | 28 | 154.8% | R407C | Ja | Ja | 28 | 4.67 | 12.85%
| 16000953 | Orange Energy GmbH & Co. KG | SWT28-EVI | Sole / Wasser | 28.62 | 193.6% | 29.42 | 155.2% | R410A | Ja | Ja | 29.02 | 4.648 | 13.38%
| 16009105 | Ygnis AG | B12-29 R410 EVI | Sole / Wasser | 28.62 | 193.6% | 29.42 | 155.2% | R410A | Ja | Ja | 29.02 | 4.648 | 13.38%
| 16009928 | ELCO GmbH | AQUATOP T28H (Sole / Wasser) | Sole / Wasser | 29 | 192% | 25 | 155% | R407C | Ja | Ja | 27 | 4.615 | 14.19%
| 16006752 | Kaukora Oy | JÄMÄ Star-24 | Sole / Wasser | 28 | 185% | 28 | 143% | R407C | Ja | Optional | 28 | 4.415 | 19.37%
| 16007409 | KNV Energietechnik GmbH | TopLine 1345-24 (Sole / Wasser) | Sole / Wasser | 28 | 185% | 28 | 143% | R407C | Ja | Ja | 28 | 4.415 | 19.37%
| 16000497 | NIBE Systemtechnik GmbH | F1345-24 (Sole / Wasser) | Sole / Wasser | 28 | 185% | 28 | 143% | R407C | Ja | Ja | 28 | 4.415 | 19.37%
| 16016275 | Ratiotherm GmbH & Co. KG | WP Max-LoQ KK43 (Sole / Wasser) | Sole / Wasser | 33 | 181.4% | 29.7 | 140.3% | R513A | Ja | Ja | 31.35 | 4.3295 | 21.72%